## Hoja1
FORMATO 10 - PROPUESTA ECONOMICA PARA LOS GRUPOS 1 AL 17
NOTA 1: EL PROPONENTE DEBERA TOMAR LOS PRECIOS TOPE ESTABLECIDOS EN EL PRESENTE ANEXO, PARA DILIGENCIAR EL FORMATO 10 - PROPUESTA ECONOMICA, PARA CADA UNO DE LOS GRUPOS QUE EL PROPONENTE DESEE PRESENTARSE
|  |  | GRUPO No.1 - ANTIOQUIA | GRUPO No.1 - ANTIOQUIA | GRUPO No.2 - BOLIVAR | GRUPO No.2 - BOLIVAR | GRUPO No.3 - BOYACA | GRUPO No.3 - BOYACA | GRUPO No.4 - CALDAS | GRUPO No.4 - CALDAS | GRUPO No.5 - CAUCA | GRUPO No.5 - CAUCA | GRUPO No.6 - CHOCO | GRUPO No.6 - CHOCO | GRUPO No.7 - CORDOBA | GRUPO No.7 - CORDOBA | GRUPO No.8 - CUNDINAMARCA | GRUPO No.8 - CUNDINAMARCA | GRUPO No.9 - GUAINIA | GRUPO No.9 - GUAINIA | GRUPO No.10 - HUILA | GRUPO No.10 - HUILA | GRUPO No.11 - NARIÑO | GRUPO No.11 - NARIÑO | GRUPO No.12 - QUINDIO | GRUPO No.12 - QUINDIO | GRUPO No.13- RISARALDA | GRUPO No.13- RISARALDA | GRUPO No.14 - ARCHIPIELAGO DE SAN ANDRES | GRUPO No.14 - ARCHIPIELAGO DE SAN ANDRES | GRUPO No.15- SANTANDER | GRUPO No.15- SANTANDER | GRUPO No.16- TOLIMA | GRUPO No.16- TOLIMA | GRUPO No.17 - VALLE DEL CAUCA | GRUPO No.17 - VALLE DEL CAUCA
ITEM | DESCRIPCIÓN | UN | PRECIO TOPE FFIE - GRUPO No. 1 | PRECIO OFERTADO | PRECIO TOPE FFIE - GRUPO No 2 | PRECIO OFERTADO | PRECIO TOPE FFIE - GRUPO No 3 | PRECIO OFERTADO | PRECIO TOPE FFIE - GRUPO No 4 | PRECIO OFERTADO | PRECIO TOPE FFIE - GRUPO No 5 | PRECIO OFERTADO | PRECIO TOPE FFIE - GRUPO No 6 | PRECIO OFERTADO | PRECIO TOPE FFIE - GRUPO No 7 | PRECIO OFERTADO | PRECIO TOPE FFIE - GRUPO No 8 | PRECIO OFERTADO | PRECIO TOPE FFIE - GRUPO No 9 | PRECIO OFERTADO | PRECIO TOPE FFIE - GRUPO No 10 | PRECIO OFERTADO | PRECIO TOPE FFIE - GRUPO No 11 | PRECIO OFERTADO | PRECIO TOPE FFIE - GRUPO No 12 | PRECIO OFERTADO | PRECIO TOPE FFIE - GRUPO No 13 | PRECIO OFERTADO | PRECIO TOPE FFIE - GRUPO No 14 | PRECIO OFERTADO | PRECIO TOPE FFIE - GRUPO No 15 | PRECIO OFERTADO | PRECIO TOPE FFIE - GRUPO No 16 | PRECIO OFERTADO | PRECIO TOPE FFIE - GRUPO No 17 | PRECIO OFERTADO
1 | PRELIMINARES
1.1 | OBRAS PRELIMINARES
1.1.1 | LIMPIEZA, DESCAPOTE, RETIRO SOBR. - MANUAL H = 0,20 mts | M2 | 9235 |  | 8796 |  | 9109 |  | 10113 |  | 8960 |  | 10931 |  | 9109 |  | 9216 |  | 12297 |  | 8620 |  | 9973 |  | 9704 |  | 9768 |  | 16396 |  | 9637 |  | 8620 |  | 9564
1.1.2 | LIMPIEZA, DESCAPOTE, RETIRO SOBR. - MECANICO | M3 | 41077 |  | 39124 |  | 40518 |  | 44983 |  | 39854 |  | 48622 |  | 40518 |  | 40992 |  | 54699 |  | 38342 |  | 44363 |  | 43164 |  | 43447 |  | 72932 |  | 42868 |  | 38342 |  | 42544
1.1.3 | LOCALIZACIÓN Y REPLANTEO TOPOGRAFICO | M2 | 2445 |  | 2329 |  | 2412 |  | 2678 |  | 2372 |  | 2894 |  | 2412 |  | 2440 |  | 3256 |  | 2282 |  | 2641 |  | 2570 |  | 2586 |  | 4342 |  | 2552 |  | 2282 |  | 2533
1.1.4 | REPLANTEO Y NIVELACIÓN DE TERRENO NATURAL | M2 | 2521 |  | 2401 |  | 2487 |  | 2761 |  | 2446 |  | 2984 |  | 2487 |  | 2516 |  | 3357 |  | 2353 |  | 2723 |  | 2649 |  | 2667 |  | 4477 |  | 2631 |  | 2353 |  | 2611
1.2 | INSTALACION SERVICIOS PROVISIONALES
1.2.1 | INSTALACIÓN PROVISIONAL DE REDES DE ACUEDUCTO Y ALCANTARILLADO | UN | 1228108 |  | 1169719 |  | 1211391 |  | 1344886 |  | 1191524 |  | 1453669 |  | 1211391 |  | 1225564 |  | 1635378 |  | 1146325 |  | 1326352 |  | 1290495 |  | 1298975 |  | 2180504 |  | 1281652 |  | 1146325 |  | 1271961
1.2.2 | INSTALACION PROVISIONAL DE REDES DE ENERGIA ELECTRICA | UN | 1629883 |  | 1552392 |  | 1607697 |  | 1784865 |  | 1581331 |  | 1929236 |  | 1607697 |  | 1626507 |  | 2170391 |  | 1521344 |  | 1760267 |  | 1712680 |  | 1723933 |  | 2893855 |  | 1700943 |  | 1521344 |  | 1688082
1.2.3 | INSTALACION PROVISIONAL DE RED TELEFONICA | UN | 543280 |  | 517451 |  | 535885 |  | 594940 |  | 527096 |  | 643062 |  | 535885 |  | 542155 |  | 723445 |  | 507102 |  | 586740 |  | 570878 |  | 574629 |  | 964593 |  | 566966 |  | 507102 |  | 562679
1.3 | DEMOLICIONES - DESMONTES - RETIROS
1.3.1 | DEMOLICION CIELO RASO FALSO (INC. RETIRO DE SOBR.) | M2 | 12455 |  | 11862 |  | 12285 |  | 13639 |  | 12084 |  | 14742 |  | 12285 |  | 12429 |  | 16585 |  | 11625 |  | 13451 |  | 13087 |  | 13173 |  | 22113 |  | 12998 |  | 11625 |  | 12899
1.3.2 | DEMOLICION CIMIENTOS (INC. RETIRO DE SOBR.) | M3 | 205558 |  | 195785 |  | 202760 |  | 225104 |  | 199435 |  | 243312 |  | 202760 |  | 205132 |  | 273726 |  | 191869 |  | 222002 |  | 216000 |  | 217420 |  | 364968 |  | 214520 |  | 191869 |  | 212898
1.3.3 | DEMOLICIÓN DE ESTRUCTURAS EN CONCRETO (INC. RETIRO DE SOBR.) | M3 | 224924 |  | 214230 |  | 221862 |  | 246311 |  | 218223 |  | 266234 |  | 221862 |  | 224458 |  | 299514 |  | 209945 |  | 242917 |  | 236350 |  | 237903 |  | 399352 |  | 234730 |  | 209945 |  | 232955
1.3.4 | DEMOLICIÓN DE CONSTRUCCIONES EXISTENTES (INC. RETIRO DE SOBR.) | M2 | 55373 |  | 52740 |  | 54619 |  | 60638 |  | 53723 |  | 65543 |  | 54619 |  | 55258 |  | 73736 |  | 51685 |  | 59802 |  | 58186 |  | 58568 |  | 98314 |  | 57787 |  | 51685 |  | 57350
1.3.5 | DEMOLICIONES VARIAS EN CONCRETO Y MAMPOSTERIA | M3 | 220337 |  | 209862 |  | 217338 |  | 241289 |  | 213774 |  | 260806 |  | 217338 |  | 219881 |  | 293406 |  | 205665 |  | 237963 |  | 231530 |  | 233052 |  | 391208 |  | 229944 |  | 205665 |  | 228205
1.3.6 | DEMOLICIÓN DE ENCHAPES CERÁMICOS (INC. RETIRO DE SOBR.) | M2 | 10316 |  | 9826 |  | 10176 |  | 11297 |  | 10009 |  | 12211 |  | 10176 |  | 10295 |  | 13738 |  | 9629 |  | 11142 |  | 10840 |  | 10912 |  | 18317 |  | 10766 |  | 9629 |  | 10685
1.3.7 | DEMOLICIÓN DE ORINAL Ó LAVAMANOS CORRIDO (INC. RETIRO DE SOBR.) | M | 27258 |  | 25962 |  | 26887 |  | 29850 |  | 26446 |  | 32264 |  | 26887 |  | 27202 |  | 36297 |  | 25443 |  | 29439 |  | 28643 |  | 28831 |  | 48397 |  | 28446 |  | 25443 |  | 28231
1.3.8 | DEMOLICION MUROS EN BLOQUE; E = 12 cm (INC. RETIRO DE SOBR.) | M2 | 18678 |  | 17790 |  | 18424 |  | 20454 |  | 18122 |  | 22109 |  | 18424 |  | 18640 |  | 24872 |  | 17434 |  | 20172 |  | 19627 |  | 19756 |  | 33163 |  | 19493 |  | 17434 |  | 19345
1.3.9 | DEMOLICION MUROS PANELES PREFABRICADOS (INC. RETIRO DE SOBR.) | M2 | 10090 |  | 9611 |  | 9953 |  | 11050 |  | 9790 |  | 11944 |  | 9953 |  | 10069 |  | 13437 |  | 9419 |  | 10898 |  | 10603 |  | 10673 |  | 17915 |  | 10530 |  | 9419 |  | 10451
1.3.10 | DEMOLICIÓN DE MUROS TOLETE E=12 CM. (INC. RETIRO DE SOBR.) | M2 | 16404 |  | 15624 |  | 16181 |  | 17964 |  | 15916 |  | 19417 |  | 16181 |  | 16370 |  | 21844 |  | 15312 |  | 17717 |  | 17238 |  | 17351 |  | 29126 |  | 17119 |  | 15312 |  | 16990
1.3.11 | DEMOLICIÓN DE MUROS TOLETE E=25 CM. (INC. RETIRO DE SOBR.) | M2 | 27343 |  | 26043 |  | 26971 |  | 29943 |  | 26529 |  | 32365 |  | 26971 |  | 27287 |  | 36411 |  | 25522 |  | 29531 |  | 28732 |  | 28921 |  | 48548 |  | 28535 |  | 25522 |  | 28320
1.3.12 | DEMOLICION PAÑETES (INC. RETIRO DE SOBR.) | M2 | 9151 |  | 8716 |  | 9026 |  | 10021 |  | 8878 |  | 10831 |  | 9026 |  | 9132 |  | 12185 |  | 8542 |  | 9883 |  | 9615 |  | 9679 |  | 16247 |  | 9550 |  | 8542 |  | 9477
1.3.13 | DEMOLICION PAVIMENTO ASFALTICO (INC. RETIRO DE SOBR.) | M3 | 164083 |  | 156281 |  | 161849 |  | 179685 |  | 159195 |  | 194219 |  | 161849 |  | 163743 |  | 218496 |  | 153155 |  | 177208 |  | 172418 |  | 173551 |  | 291328 |  | 171236 |  | 153155 |  | 169941
1.3.14 | DEMOLICIÓN DE PISOS EN BALDOSÍN (INC. RETIRO DE SOBR.) | M2 | 9618 |  | 9161 |  | 9487 |  | 10532 |  | 9331 |  | 11384 |  | 9487 |  | 9598 |  | 12807 |  | 8978 |  | 10387 |  | 10107 |  | 10173 |  | 17077 |  | 10037 |  | 8978 |  | 9961
1.3.15 | DEMOLICION PISOS EN TABLON (INC. RETIRO DE SOBR.) | M2 | 8688 |  | 8275 |  | 8570 |  | 9514 |  | 8429 |  | 10284 |  | 8570 |  | 8670 |  | 11570 |  | 8110 |  | 9383 |  | 9130 |  | 9190 |  | 15426 |  | 9067 |  | 8110 |  | 8999
1.3.16 | DEMOLICION PLACA ALIGERADA H = 0.25 (INC. RETIRO DE SOBR.) | M2 | 40875 |  | 38932 |  | 40319 |  | 44762 |  | 39658 |  | 48383 |  | 40319 |  | 40791 |  | 54431 |  | 38153 |  | 44145 |  | 42952 |  | 43234 |  | 72574 |  | 42658 |  | 38153 |  | 42335
1.3.17 | DEMOLICION PLACA ALIGERADA H = 0.45 (INC. RETIRO DE SOBR.) | M2 | 57551 |  | 54815 |  | 56768 |  | 63024 |  | 55837 |  | 68122 |  | 56768 |  | 57432 |  | 76637 |  | 53719 |  | 62155 |  | 60475 |  | 60872 |  | 102182 |  | 60061 |  | 53719 |  | 59606
1.3.18 | DEMOLICION PLACA MACIZA H = 0.10 (INC. RETIRO DE SOBR.) | M2 | 31258 |  | 29772 |  | 30833 |  | 34231 |  | 30327 |  | 37000 |  | 30833 |  | 31194 |  | 41625 |  | 29177 |  | 33759 |  | 32846 |  | 33062 |  | 55499 |  | 32621 |  | 29177 |  | 32375
1.3.19 | DEMOLICION PLACA MACIZA H= 0.15 (INC. RETIRO DE SOBR.) | M2 | 42652 |  | 40624 |  | 42071 |  | 46707 |  | 41381 |  | 50485 |  | 42071 |  | 42563 |  | 56796 |  | 39812 |  | 46064 |  | 44818 |  | 45113 |  | 75728 |  | 44511 |  | 39812 |  | 44175
1.3.20 | DEMOLICION PLACA MACIZA H = 0.30 (INC. RETIRO DE SOBR.) | M2 | 71630 |  | 68224 |  | 70655 |  | 78441 |  | 69496 |  | 84786 |  | 70655 |  | 71482 |  | 95384 |  | 66860 |  | 77360 |  | 75269 |  | 75763 |  | 127179 |  | 74753 |  | 66860 |  | 74188
1.3.21 | DESMONTE APARATOS SANITARIOS (INC. RETIRO DE SOBR.) | UN | 20616 |  | 19635 |  | 20335 |  | 22576 |  | 20002 |  | 24402 |  | 20335 |  | 20573 |  | 27452 |  | 19242 |  | 22265 |  | 21663 |  | 21805 |  | 36603 |  | 21514 |  | 19242 |  | 21352
1.3.22 | DESMONTE CANALES Y BAJANTES (INC. RETIRO DE SOBR.) | M | 20700 |  | 19716 |  | 20418 |  | 22668 |  | 20083 |  | 24502 |  | 20418 |  | 20657 |  | 27564 |  | 19322 |  | 22356 |  | 21751 |  | 21894 |  | 36752 |  | 21602 |  | 19322 |  | 21439
1.3.23 | DESMONTE CUBIERTAS ASBESTO CEMENTO (INC. RETIRO DE SOBR.) | M2 | 10920 |  | 10400 |  | 10771 |  | 11958 |  | 10594 |  | 12925 |  | 10771 |  | 10897 |  | 14541 |  | 10192 |  | 11793 |  | 11474 |  | 11550 |  | 19388 |  | 11396 |  | 10192 |  | 11310
1.3.24 | DESMONTE, TRASLADO Y REUBICACIÓN DE CASETAS PREFABRICADAS | M2 | 33691 |  | 32089 |  | 33232 |  | 36894 |  | 32687 |  | 39878 |  | 33232 |  | 33621 |  | 44863 |  | 31447 |  | 36386 |  | 35402 |  | 35635 |  | 59818 |  | 35159 |  | 31447 |  | 34894
1.3.25 | DESMONTE CERRAMIENTOS EN MALLA TIPO ONDULADA Ó ESLABONADA (INC. RETIRO DE SOBR.) | M2 | 5727 |  | 5455 |  | 5649 |  | 6272 |  | 5556 |  | 6779 |  | 5649 |  | 5715 |  | 7626 |  | 5346 |  | 6185 |  | 6018 |  | 6057 |  | 10168 |  | 5977 |  | 5346 |  | 5931
1.3.26 | DESMONTE PUERTAS CON MARCOS (INC. RETIRO DE SOBR.) | UN | 30761 |  | 29298 |  | 30342 |  | 33686 |  | 29844 |  | 36410 |  | 30342 |  | 30697 |  | 40962 |  | 28712 |  | 33221 |  | 32323 |  | 32536 |  | 54616 |  | 32102 |  | 28712 |  | 31859
1.3.27 | DESMONTE REJAS (INC. RETIRO DE SOBR.) | M2 | 9935 |  | 9463 |  | 9800 |  | 10880 |  | 9639 |  | 11760 |  | 9800 |  | 9915 |  | 13230 |  | 9274 |  | 10730 |  | 10440 |  | 10509 |  | 17640 |  | 10368 |  | 9274 |  | 10290
1.3.28 | DESMONTE VENTANAS O PUERTAS METÁLICAS (INC. RETIRO DE SOBRANTES) | M2 | 16930 |  | 16126 |  | 16700 |  | 18540 |  | 16426 |  | 20040 |  | 16700 |  | 16895 |  | 22545 |  | 15803 |  | 18285 |  | 17791 |  | 17907 |  | 30060 |  | 17669 |  | 15803 |  | 17535
1.3.29 | DESMONTE TEJA DE BARRO (INC. RETIRO DE SOBR.) | M2 | 10603 |  | 10099 |  | 10459 |  | 11612 |  | 10287 |  | 12551 |  | 10459 |  | 10581 |  | 14120 |  | 9897 |  | 11452 |  | 11142 |  | 11215 |  | 18826 |  | 11066 |  | 9897 |  | 10982
1.3.30 | DESMONTE VENTANAS Y VIDRIOS (INC. RETIRO DE SOBR.) | M2 | 17474 |  | 16643 |  | 17236 |  | 19135 |  | 16953 |  | 20683 |  | 17236 |  | 17438 |  | 23269 |  | 16310 |  | 18872 |  | 18362 |  | 18482 |  | 31025 |  | 18236 |  | 16310 |  | 18098
1.3.31 | ESCARIFICAR PAÑETES (INC. RETIRO DE SOBR.) | M2 | 3455 |  | 3291 |  | 3408 |  | 3784 |  | 3352 |  | 4090 |  | 3408 |  | 3448 |  | 4601 |  | 3225 |  | 3731 |  | 3631 |  | 3654 |  | 6134 |  | 3606 |  | 3225 |  | 3578
1.3.32 | DEMOLICION AFINADOS DE PISO E=5 cm (INCLUYE CARGUE, RETIRO, DISPOSICION DE ESCOMBROS) | M2 | 3030 |  | 2886 |  | 2989 |  | 3318 |  | 2940 |  | 3587 |  | 2989 |  | 3024 |  | 4035 |  | 2828 |  | 3273 |  | 3184 |  | 3205 |  | 5380 |  | 3162 |  | 2828 |  | 3138
1.3.33 | RETIRO DE MANTOS ASFALTICOS (INC. RETIRO DE SOBR.) | M2 | 2067 |  | 1969 |  | 2039 |  | 2264 |  | 2006 |  | 2447 |  | 2039 |  | 2063 |  | 2753 |  | 1930 |  | 2233 |  | 2172 |  | 2186 |  | 3670 |  | 2157 |  | 1930 |  | 2141
1.3.34 | DESMONTE Y RETIRO DE CERRAMIENTO EN LÁMINA H=2.00 | M2 | 23165 |  | 22064 |  | 22850 |  | 25368 |  | 22475 |  | 27420 |  | 22850 |  | 23117 |  | 30848 |  | 21623 |  | 25018 |  | 24342 |  | 24502 |  | 41130 |  | 24175 |  | 21623 |  | 23993
1.3.35 | DEMOLICION MESÓN CORRIDO (INC. RETIRO DE SOBR.) | M | 18175 |  | 17311 |  | 17928 |  | 19904 |  | 17634 |  | 21514 |  | 17928 |  | 18138 |  | 24203 |  | 16965 |  | 19629 |  | 19099 |  | 19224 |  | 32270 |  | 18968 |  | 16965 |  | 18824
1.3.36 | DESMONTE TANQUES ELEVADOS CON R. SOB. (INC. CONEXIONES) | UN | 77269 |  | 73595 |  | 76217 |  | 84616 |  | 74967 |  | 91460 |  | 76217 |  | 77109 |  | 102893 |  | 72123 |  | 83450 |  | 81194 |  | 81727 |  | 137191 |  | 80638 |  | 72123 |  | 80028
1.3.37 | SUSPENSIÓN DE SALIDA SANITARIA (INC. RETIRO DE SOBR.) | UN | 15715 |  | 14968 |  | 15501 |  | 17209 |  | 15247 |  | 18601 |  | 15501 |  | 15682 |  | 20926 |  | 14669 |  | 16972 |  | 16513 |  | 16622 |  | 27902 |  | 16400 |  | 14669 |  | 16276
1.3.38 | SUSPENSIÓN DE SALIDA HIDRÁULICA (INC. RETIRO DE SOBR.) | UN | 5852 |  | 5573 |  | 5772 |  | 6408 |  | 5677 |  | 6926 |  | 5772 |  | 5840 |  | 7792 |  | 5462 |  | 6320 |  | 6149 |  | 6189 |  | 10390 |  | 6107 |  | 5462 |  | 6061
1.3.39 | CAMBIO DE ACOPLE SANITARIO | UN | 8410 |  | 8011 |  | 8296 |  | 9210 |  | 8160 |  | 9955 |  | 8296 |  | 8393 |  | 11200 |  | 7851 |  | 9083 |  | 8838 |  | 8896 |  | 14933 |  | 8777 |  | 7851 |  | 8711
1.3.40 | INSTALACION TANQUE PARA SANITARIO (M.O.) | UN | 16520 |  | 15734 |  | 16295 |  | 18091 |  | 16028 |  | 19554 |  | 16295 |  | 16486 |  | 21998 |  | 15419 |  | 17841 |  | 17359 |  | 17473 |  | 29331 |  | 17240 |  | 15419 |  | 17110
1.3.41 | REVISIÓN y REPARACION TANQUE PARA SANITARIO (LAVADO, CAMBIO FLOTADOR y ACCESORIOS) | UN | 116496 |  | 110957 |  | 114910 |  | 127573 |  | 113025 |  | 137892 |  | 114910 |  | 116254 |  | 155129 |  | 108738 |  | 125815 |  | 122414 |  | 123218 |  | 206838 |  | 121575 |  | 108738 |  | 120656
1.3.42 | REVISION Y REPARACION DE BAJANTES (INC. RETIRO DE SOBR.) | UN | 19257 |  | 18342 |  | 18995 |  | 21088 |  | 18683 |  | 22794 |  | 18995 |  | 19217 |  | 25643 |  | 17975 |  | 20798 |  | 20235 |  | 20368 |  | 34191 |  | 20097 |  | 17975 |  | 19945
1.3.43 | REPARACIÓN DE DOMOS ACRÍLICOS (INC. SOPORTES METÁLICOS) | M2 | 96155 |  | 91583 |  | 94846 |  | 105298 |  | 93291 |  | 113815 |  | 94846 |  | 95956 |  | 128042 |  | 89751 |  | 103847 |  | 101039 |  | 101703 |  | 170723 |  | 100347 |  | 89751 |  | 99588
1.3.44 | DEMOLICION ESCALERAS EN CONCRETO REFORZADO (INC. RETIRO DE SOBRANTES) | M3 | 300077 |  | 285810 |  | 295992 |  | 328610 |  | 291138 |  | 355190 |  | 295992 |  | 299455 |  | 399589 |  | 280094 |  | 324082 |  | 315320 |  | 317392 |  | 532786 |  | 313160 |  | 280094 |  | 310792
1.3.45 | DESMONTE Y RETIRO DE DIVISIONES METALICAS PARA BAÑOS | M2 | 12811 |  | 12202 |  | 12637 |  | 14030 |  | 12430 |  | 15164 |  | 12637 |  | 12785 |  | 17060 |  | 11958 |  | 13836 |  | 13462 |  | 13551 |  | 22747 |  | 13370 |  | 11958 |  | 13269
1.3.46 | DESMONTE Y RETIRO DE DIVISIONES MODULARES | M2 | 10326 |  | 9835 |  | 10185 |  | 11307 |  | 10018 |  | 12222 |  | 10185 |  | 10304 |  | 13750 |  | 9638 |  | 11152 |  | 10850 |  | 10921 |  | 18333 |  | 10776 |  | 9638 |  | 10694
1.3.47 | DEMOLICION PLACA CONTRAPISO 0.10 (INC. RETIRO DE SOBRANTES) | M2 | 17469 |  | 16638 |  | 17231 |  | 19130 |  | 16948 |  | 20677 |  | 17231 |  | 17433 |  | 23262 |  | 16305 |  | 18866 |  | 18356 |  | 18477 |  | 31016 |  | 18230 |  | 16305 |  | 18093
1.3.48 | DEMOLICION PLACA CONTRAPISO 0.15 (INC. RETIRO DE SOBRANTES) | M2 | 24665 |  | 23492 |  | 24329 |  | 27010 |  | 23930 |  | 29195 |  | 24329 |  | 24614 |  | 32844 |  | 23022 |  | 26638 |  | 25918 |  | 26088 |  | 43792 |  | 25740 |  | 23022 |  | 25545
1.3.49 | DESMONTE DE LAMPARAS 2X32. INCLUYE RETIRO DE SOBRANTES | UN | 10860 |  | 10344 |  | 10712 |  | 11892 |  | 10536 |  | 12854 |  | 10712 |  | 10837 |  | 14461 |  | 10137 |  | 11729 |  | 11411 |  | 11486 |  | 19282 |  | 11333 |  | 10137 |  | 11248
1.4 | VARIOS - PRELIMINARES | [19 empty] | 0
1.4.1 | DESMONTE CANCHA MULTIPLE (INC. RETIRO DE SOBR.) | UN | 196292 |  | 186959 |  | 193620 |  | 214957 |  | 190445 |  | 232344 |  | 193620 |  | 195885 |  | 261387 |  | 183220 |  | 211995 |  | 206263 |  | 207619 |  | 348516 |  | 204850 |  | 183220 |  | 203301
1.4.2 | RETIRO DE SOBRANTES CARGUE TRANSPORTE Y DISPOSICION FINAL DE ESCOMBROS A SITIO AUTORIZADO | M3 | 37991 |  | 36185 |  | 37474 |  | 41604 |  | 36859 |  | 44969 |  | 37474 |  | 37912 |  | 50590 |  | 35461 |  | 41030 |  | 39921 |  | 40183 |  | 67453 |  | 39647 |  | 35461 |  | 39348
1.4.3 | TRASIEGO CARRETILLA UNICAMENTE PARA PROYECTOS ESPECIALES AVALADOS POR LA INTERVENTORIA A UNA DISTANCIA DE 0 - 100 M. | M3 | 6685 |  | 6367 |  | 6594 |  | 7321 |  | 6486 |  | 7913 |  | 6594 |  | 6671 |  | 8902 |  | 6240 |  | 7220 |  | 7025 |  | 7071 |  | 11869 |  | 6976 |  | 6240 |  | 6924
2 | CIMENTACION
2.1 | EXCAVACIONES, RELLENOS Y REEMPLAZOS
2.1.1 | EXCAVACION EN ROCA CON EQUIPO NEUMÁTICO (INC. CARGUE, TRANSPORTE Y DISPOSICION FINAL) | M3 | 112710 |  | 107352 |  | 111176 |  | 123428 |  | 109353 |  | 133411 |  | 111176 |  | 112477 |  | 150088 |  | 105205 |  | 121727 |  | 118436 |  | 119214 |  | 200117 |  | 117624 |  | 105205 |  | 116735
2.1.2 | EXCAVACION MANUAL EN RECEBO COMPACTADO (INC. CARGUE, TRANSPORTE Y DISPOSICION FINAL) | M3 | 47399 |  | 45146 |  | 46754 |  | 51906 |  | 45987 |  | 56105 |  | 46754 |  | 47301 |  | 63118 |  | 44243 |  | 51191 |  | 49807 |  | 50134 |  | 84157 |  | 49466 |  | 44243 |  | 49092
2.1.4 | EXCAVACION MANUAL TIERRA H=2.50-3.50 m. (INC. CARGUE, TRANSPORTE Y DISPOSICION FINAL) | M3 | 59583 |  | 56750 |  | 58772 |  | 65249 |  | 57808 |  | 70526 |  | 58772 |  | 59460 |  | 79342 |  | 55615 |  | 64349 |  | 62610 |  | 63021 |  | 105790 |  | 62181 |  | 55615 |  | 61711
2.1.5 | EXCAVACION MANUAL TIERRA H=3.50-5.00 m (INC. CARGUE, TRANSPORTE Y DISPOSICION FINAL) | M3 | 75414 |  | 71828 |  | 74387 |  | 82584 |  | 73167 |  | 89264 |  | 74387 |  | 75257 |  | 100422 |  | 70391 |  | 81446 |  | 79244 |  | 79765 |  | 133897 |  | 78701 |  | 70391 |  | 78106
2.1.6 | EXCAVACION MANUAL EN MATERIAL COMUN (incluye cargue y retiro) | M3 | 42794 |  | 40759 |  | 42211 |  | 46863 |  | 41519 |  | 50653 |  | 42211 |  | 42705 |  | 56985 |  | 39944 |  | 46217 |  | 44967 |  | 45263 |  | 75980 |  | 44659 |  | 39944 |  | 44322
2.1.7 | EXCAVACION MANUAL EN MATERIAL COMUN (No incluye Cargue ni Retiro de Sobrantes) | M3 | 12228 |  | 11647 |  | 12062 |  | 13391 |  | 11864 |  | 14474 |  | 12062 |  | 12203 |  | 16284 |  | 11414 |  | 13207 |  | 12850 |  | 12934 |  | 21712 |  | 12762 |  | 11414 |  | 12665
2.1.8 | CARGUE Y RETIRO DE MATERIAL DE EXCAVACIÓN | M3 | 30526 |  | 29074 |  | 30110 |  | 33428 |  | 29616 |  | 36132 |  | 30110 |  | 30462 |  | 40649 |  | 28493 |  | 32967 |  | 32076 |  | 32287 |  | 54198 |  | 31856 |  | 28493 |  | 31616
2.1.9 | EXCAVACION MECÁNICA (INC. CARGUE, TRANSPORTE Y DISPOSICION FINAL) | M3 | 38137 |  | 36324 |  | 37618 |  | 41764 |  | 37001 |  | 45142 |  | 37618 |  | 38058 |  | 50784 |  | 35598 |  | 41188 |  | 40074 |  | 40338 |  | 67712 |  | 39800 |  | 35598 |  | 39499
2.1.10 | RELLENO SUBBASE GRANULAR B-200 (Suministro, Extendido, Nivelación, Humedecimiento y Compactación). | M3 | 81601 |  | 77721 |  | 80490 |  | 89360 |  | 79170 |  | 96588 |  | 80490 |  | 81432 |  | 108662 |  | 76167 |  | 88129 |  | 85746 |  | 86309 |  | 144882 |  | 85158 |  | 76167 |  | 84515
2.1.11 | RELLENO EN RECEBO COMUN (Suministro, Extendido, Humedecimiento y Compactación) | M3 | 69573 |  | 66265 |  | 68626 |  | 76189 |  | 67501 |  | 82351 |  | 68626 |  | 69429 |  | 92645 |  | 64940 |  | 75139 |  | 73107 |  | 73588 |  | 123527 |  | 72606 |  | 64940 |  | 72057
2.1.12 | RELLENO EN SUB-BASE GRANULAR B-400 (Suministro, Extendido, Humedecimiento y Compactación) | M3 | 92491 |  | 88094 |  | 91232 |  | 101286 |  | 89736 |  | 109478 |  | 91232 |  | 92299 |  | 123163 |  | 86332 |  | 99890 |  | 97189 |  | 97828 |  | 164218 |  | 96523 |  | 86332 |  | 95794
2.1.13 | RELLENO EN SUB-BASE GRANULAR TIPO B-600 (Suministro, Extendido, Humedecimiento y Compactación) | M3 | 100369 |  | 95597 |  | 99003 |  | 109913 |  | 97379 |  | 118804 |  | 99003 |  | 100161 |  | 133654 |  | 93685 |  | 108398 |  | 105468 |  | 106161 |  | 178205 |  | 104745 |  | 93685 |  | 103953
2.1.14 | RELLENOS COMPACTOS EN MATERIAL SELECCIONADO PROVENIENTE DE LA EXCAVACIÓN (INC. MANIPULACION, TRASIEGO E INSTALACION) | M3 | 10240 |  | 9754 |  | 10101 |  | 11214 |  | 9935 |  | 12121 |  | 10101 |  | 10219 |  | 13636 |  | 9559 |  | 11060 |  | 10761 |  | 10831 |  | 18182 |  | 10687 |  | 9559 |  | 10606
2.1.15 | RELLENOS EN TRITURADO Ø 2 1/2" | M3 | 109746 |  | 104528 |  | 108252 |  | 120181 |  | 106477 |  | 129902 |  | 108252 |  | 109519 |  | 146140 |  | 102437 |  | 118525 |  | 115321 |  | 116079 |  | 194854 |  | 114531 |  | 102437 |  | 113665
2.1.16 | RELLENOS COMPACTOS TIERRA RECEBO 1:1 | M3 | 61032 |  | 58130 |  | 60201 |  | 66835 |  | 59214 |  | 72241 |  | 60201 |  | 60905 |  | 81271 |  | 56967 |  | 65914 |  | 64132 |  | 64554 |  | 108362 |  | 63693 |  | 56967 |  | 63211
2.1.17 | PERFILADA DE TALUDES | M2 | 2257 |  | 2149 |  | 2226 |  | 2471 |  | 2189 |  | 2671 |  | 2226 |  | 2252 |  | 3005 |  | 2106 |  | 2437 |  | 2371 |  | 2387 |  | 4007 |  | 2355 |  | 2106 |  | 2337
2.1.18 | PAÑETE TALUDES MORTERO 1:10 INCLUYE MALLA GALLINERO | M2 | 20711 |  | 19726 |  | 20429 |  | 22680 |  | 20094 |  | 24515 |  | 20429 |  | 20668 |  | 27579 |  | 19331 |  | 22368 |  | 21763 |  | 21906 |  | 36772 |  | 21614 |  | 19331 |  | 21450
2.1.19 | EXCAVACION MANUAL POR TRINCHERAS PARA MUROS DE CONTENCION INCLUYE CARGUE Y RETIRO A BOTADERO AUTORIZADO | M3 | 44298 |  | 42192 |  | 43695 |  | 48510 |  | 42978 |  | 52434 |  | 43695 |  | 44206 |  | 58988 |  | 41348 |  | 47842 |  | 46548 |  | 46854 |  | 78651 |  | 46229 |  | 41348 |  | 45880
2.2 | CONCRETOS PARA CIMENTACION
2.2.1 | CONCRETO CICLOPEO - 40% CONC. 2500 PSI | M3 | 332390 |  | 316586 |  | 327865 |  | 363996 |  | 322488 |  | 393438 |  | 327865 |  | 331701 |  | 442618 |  | 310254 |  | 358979 |  | 349275 |  | 351570 |  | 590157 |  | 346881 |  | 310254 |  | 344258
2.2.2 | CONCRETO CICLOPEO - 40% CONC. 3000 PSI | M3 | 346926 |  | 330432 |  | 342204 |  | 379915 |  | 336592 |  | 410645 |  | 342204 |  | 346208 |  | 461975 |  | 323823 |  | 374679 |  | 364550 |  | 366945 |  | 615967 |  | 362052 |  | 323823 |  | 359314
2.2.3 | CONCRETO CICLOPEO - 60% CONC. 2500 PSI | M3 | 382420 |  | 364238 |  | 377214 |  | 418783 |  | 371028 |  | 452657 |  | 377214 |  | 381627 |  | 509239 |  | 356953 |  | 413012 |  | 401846 |  | 404487 |  | 678985 |  | 399092 |  | 356953 |  | 396075
2.2.4 | CONCRETO CICLOPEO - 60% CONC. 3000 PSI | M3 | 407198 |  | 387838 |  | 401655 |  | 445917 |  | 395068 |  | 481986 |  | 401655 |  | 406354 |  | 542234 |  | 380081 |  | 439772 |  | 427883 |  | 430695 |  | 722979 |  | 424951 |  | 380081 |  | 421738
2.2.5 | CONCRETO DE LIMPIEZA 1500 PSI | M3 | 452635 |  | 431115 |  | 446474 |  | 495675 |  | 439152 |  | 535769 |  | 446474 |  | 451698 |  | 602740 |  | 422493 |  | 488844 |  | 475629 |  | 478754 |  | 803653 |  | 472369 |  | 422493 |  | 468798
2.2.6 | CONCRETO PARA VIGAS DE CIMENTACIÓN 3000 PSI | M3 | 709385 |  | 675658 |  | 699729 |  | 776839 |  | 688253 |  | 839675 |  | 699729 |  | 707916 |  | 944634 |  | 662145 |  | 766133 |  | 745421 |  | 750319 |  | 1259512 |  | 740313 |  | 662145 |  | 734715
2.2.7 | CONCRETO PARA ZAPATAS 3000 PSI | M3 | 687940 |  | 655233 |  | 678576 |  | 753355 |  | 667447 |  | 814291 |  | 678576 |  | 686515 |  | 916078 |  | 642128 |  | 742973 |  | 722887 |  | 727637 |  | 1221437 |  | 717933 |  | 642128 |  | 712505
2.2.8 | CONCRETO PARA MUROS DE CONTENCION 3000 PSI | M3 | 824458 |  | 785260 |  | 813235 |  | 902853 |  | 799898 |  | 975882 |  | 813235 |  | 822750 |  | 1097867 |  | 769555 |  | 890411 |  | 866339 |  | 872032 |  | 1463823 |  | 860403 |  | 769555 |  | 853897
2.2.9 | PLACA CONTRAPISO DE 8 cm - CONCRETO 3000 PSI. INCLUYE CORTE Y DILATACION | M2 | 57825 |  | 55076 |  | 57038 |  | 63324 |  | 56103 |  | 68446 |  | 57038 |  | 57705 |  | 77001 |  | 53974 |  | 62451 |  | 60763 |  | 61162 |  | 102668 |  | 60346 |  | 53974 |  | 59890
2.2.10 | PLACA CONTRAPISO DE 10 cm - CONCRETO 3000 PSI. INCLUYE CORTE Y DILATACION | M2 | 72573 |  | 69122 |  | 71585 |  | 79474 |  | 70411 |  | 85902 |  | 71585 |  | 72423 |  | 96640 |  | 67740 |  | 78378 |  | 76260 |  | 76761 |  | 128853 |  | 75737 |  | 67740 |  | 75164
2.2.11 | PLACA CONTRAPISO DE 12 cm - CONCRETO 3000 PSI. INCLUYE CORTE Y DILATACION | M2 | 87266 |  | 83117 |  | 86078 |  | 95564 |  | 84666 |  | 103294 |  | 86078 |  | 87085 |  | 116205 |  | 81455 |  | 94247 |  | 91699 |  | 92301 |  | 154940 |  | 91071 |  | 81455 |  | 90382
2.2.12 | PLACA CONTRAPISO DE 15 cm - CONCRETO 3000 PSI. INCLUYE CORTE Y DILATACION | M2 | 108524 |  | 103365 |  | 107047 |  | 118844 |  | 105291 |  | 128456 |  | 107047 |  | 108299 |  | 144513 |  | 101298 |  | 117206 |  | 114037 |  | 114786 |  | 192685 |  | 113256 |  | 101298 |  | 112399
2.2.13 | PLACA CONTRAPISO DE 12 cm - CONCRETO 3500 PSI. INCLUYE CORTE Y DILATACION | M2 | 87552 |  | 83389 |  | 86360 |  | 95877 |  | 84944 |  | 103632 |  | 86360 |  | 87370 |  | 116586 |  | 81721 |  | 94556 |  | 91999 |  | 92604 |  | 155448 |  | 91369 |  | 81721 |  | 90678
2.2.14 | PLACA CONTRAPISO DE 12 cm - CONCRETO 4000 PSI. INCLUYE CORTE Y DILATACION | M2 | 89734 |  | 85468 |  | 88513 |  | 98267 |  | 87061 |  | 106216 |  | 88513 |  | 89549 |  | 119493 |  | 83759 |  | 96913 |  | 94293 |  | 94912 |  | 159323 |  | 93647 |  | 83759 |  | 92939
2.3 | ACERO DE REFUERZO PARA CIMENTACION - ESTRUCTURA - MAMPOSTERIA Y OTROS
2.3.1 | ACERO DE REFUERZO 37000 PSI | KG | 3492 |  | 3326 |  | 3444 |  | 3824 |  | 3388 |  | 4133 |  | 3444 |  | 3484 |  | 4649 |  | 3326 |  | 3771 |  | 3669 |  | 3693 |  | 6199 |  | 3644 |  | 3326 |  | 3616
2.3.2 | ACERO DE REFUERZO 60000 PSI | KG | 3492 |  | 3326 |  | 3444 |  | 3824 |  | 3388 |  | 4133 |  | 3444 |  | 3484 |  | 4649 |  | 3326 |  | 3771 |  | 3669 |  | 3693 |  | 6199 |  | 3644 |  | 3326 |  | 3616
2.3.3 | GRAFIL DE 4,0 mm A 8,5 mm | KG | 3911 |  | 3725 |  | 3858 |  | 4283 |  | 3795 |  | 4630 |  | 3858 |  | 3903 |  | 5208 |  | 3725 |  | 4224 |  | 4110 |  | 4137 |  | 6944 |  | 4082 |  | 3725 |  | 4051
2.3.4 | MALLA ELECTROSOLDADA ESTÁNDAR | KG | 3911 |  | 3725 |  | 3858 |  | 4283 |  | 3795 |  | 4630 |  | 3858 |  | 3903 |  | 5208 |  | 3725 |  | 4224 |  | 4110 |  | 4137 |  | 6944 |  | 4082 |  | 3725 |  | 4051
2.3.5 | PROCESO ACERO DE REFUERZO PARA PILOTES PRE-EXCAVADOS | KG | 146 |  | 139 |  | 144 |  | 160 |  | 142 |  | 173 |  | 144 |  | 146 |  | 194 |  | 139 |  | 158 |  | 153 |  | 154 |  | 259 |  | 152 |  | 139 |  | 151
2.3.6 | GROUTING CONCRETO FLUIDO | M3 | 613891 |  | 584705 |  | 605535 |  | 672265 |  | 595604 |  | 726642 |  | 605535 |  | 612620 |  | 817472 |  | 584705 |  | 663000 |  | 645076 |  | 649315 |  | 1089963 |  | 640656 |  | 584705 |  | 635812
2.4 | VARIOS - CIMENTACION
2.4.1 | DEMOLICION CABEZAS PILOTES | M3 | 269236 |  | 256435 |  | 265571 |  | 294837 |  | 261216 |  | 318685 |  | 265571 |  | 268678 |  | 358521 |  | 251306 |  | 290774 |  | 282913 |  | 284772 |  | 478028 |  | 280974 |  | 251306 |  | 278850
2.4.2 | PREHUECOS PARA PILOTES | UN | 22309 |  | 21248 |  | 22005 |  | 24430 |  | 21644 |  | 26406 |  | 22005 |  | 22262 |  | 29707 |  | 20823 |  | 24093 |  | 23442 |  | 23596 |  | 39609 |  | 23281 |  | 20823 |  | 23105
2.4.3 | PROCESO PILOTE Ø 40 CM INCLUYE MANO DE OBRA Y EQUIPO PARA PERFORACION, HORMIGONADO Y FUNDIDA DE PILOTE | M | 130917 |  | 124693 |  | 129135 |  | 143366 |  | 127017 |  | 154962 |  | 129135 |  | 130646 |  | 174332 |  | 122199 |  | 141390 |  | 137568 |  | 138471 |  | 232443 |  | 136625 |  | 122199 |  | 135592
2.4.4 | PROCESO PILOTE Ø 60 CM INCLUYE MANO DE OBRA Y EQUIPO PARA PERFORACION, HORMIGONADO Y FUNDIDA DE PILOTE | M | 228109 |  | 217264 |  | 225004 |  | 249799 |  | 221314 |  | 270005 |  | 225004 |  | 227637 |  | 303755 |  | 212919 |  | 246357 |  | 239697 |  | 241272 |  | 405007 |  | 238054 |  | 212919 |  | 236254
2.4.5 | PROCESO PILOTE Ø 80 CM INCLUYE MANO DE OBRA Y EQUIPO PARA PERFORACION, HORMIGONADO Y FUNDIDA DE PILOTE | M | 350539 |  | 333873 |  | 345767 |  | 383871 |  | 340096 |  | 414920 |  | 345767 |  | 349812 |  | 466785 |  | 327196 |  | 378580 |  | 368346 |  | 370766 |  | 622381 |  | 365821 |  | 327196 |  | 363055
2.4.6 | PROCESO PILOTE Ø 90 CM INCLUYE MANO DE OBRA Y EQUIPO PARA PERFORACION, HORMIGONADO Y FUNDIDA DE PILOTE | M | 390333 |  | 371775 |  | 385020 |  | 427449 |  | 378706 |  | 462024 |  | 385020 |  | 389525 |  | 519777 |  | 364340 |  | 421558 |  | 410162 |  | 412857 |  | 693036 |  | 407351 |  | 364340 |  | 404271
2.4.7 | CONCRETO TREMIE 3000 PSI PILOTES | M3 | 602680 |  | 574026 |  | 594476 |  | 659987 |  | 584727 |  | 713371 |  | 594476 |  | 601431 |  | 802543 |  | 562545 |  | 650892 |  | 633295 |  | 637457 |  | 1070057 |  | 628956 |  | 562545 |  | 624200
2.4.8 | EXCAVACION PARA CAISSONS HASTA 7 M | M3 | 99420 |  | 94693 |  | 98067 |  | 108874 |  | 96459 |  | 117680 |  | 98067 |  | 99214 |  | 132390 |  | 92799 |  | 107374 |  | 104471 |  | 105157 |  | 176521 |  | 103755 |  | 92799 |  | 102970
2.4.9 | ANILLOS EN CONCRETO DE 3000 PSI PARA CAISSONS | M3 | 773707 |  | 736922 |  | 763175 |  | 847277 |  | 750659 |  | 915810 |  | 763175 |  | 772104 |  | 1030286 |  | 722184 |  | 835600 |  | 813010 |  | 818353 |  | 1373715 |  | 807439 |  | 722184 |  | 801334
2.4.10 | MUROS GAVIONES EN MALLA DE TRIPLE TORSIÓN DE ALAMBRE GALVANIZADO, CALIBRE BWG 12 CON HUECOS DE 10 X 10 CMS. - (INC. PIEDRA MEDIA ZONGA Y AMARRES) | M3 | 205318 |  | 195556 |  | 202523 |  | 224841 |  | 199202 |  | 243028 |  | 202523 |  | 204893 |  | 273406 |  | 191645 |  | 221742 |  | 215748 |  | 217165 |  | 364541 |  | 214269 |  | 191645 |  | 212649
2.4.11 | ICOPOR AISLAMIENTO 1 CM | M2 | 4213 |  | 4013 |  | 4156 |  | 4614 |  | 4088 |  | 4987 |  | 4156 |  | 4205 |  | 5611 |  | 3933 |  | 4550 |  | 4427 |  | 4456 |  | 7481 |  | 4397 |  | 3933 |  | 4364
2.5 | OBRAS DE MITIGACION Y ESTABILIZACION
2.5.1 | MURO EN TIERRA ARMADA | M3 | 162387 |  | 154667 |  | 160177 |  | 177829 |  | 157550 |  | 192212 |  | 160177 |  | 162051 |  | 216239 |  | 151574 |  | 175378 |  | 170637 |  | 171758 |  | 288319 |  | 169467 |  | 151574 |  | 168186
2.5.2 | GEODREN CIRCULAR DE 100 mm - H = 1.05 m - INC. EXCAVACIÓN | M | 95469 |  | 90930 |  | 94169 |  | 104546 |  | 92625 |  | 113003 |  | 94169 |  | 95271 |  | 127128 |  | 89111 |  | 103106 |  | 100318 |  | 100977 |  | 169504 |  | 99631 |  | 89111 |  | 98877
2.5.3 | GEODREN PLANAR DE 100 MM DETRÁS DEL MURO | M | 49770 |  | 47404 |  | 49093 |  | 54503 |  | 48288 |  | 58912 |  | 49093 |  | 49667 |  | 66276 |  | 46456 |  | 53752 |  | 52299 |  | 52642 |  | 88367 |  | 51940 |  | 46456 |  | 51548
2.5.4 | REVEGETALIZACION CON LANDLOCK | M2 | 51919 |  | 49450 |  | 51212 |  | 56856 |  | 50372 |  | 61454 |  | 51212 |  | 51811 |  | 69136 |  | 48461 |  | 56072 |  | 54556 |  | 54915 |  | 92182 |  | 54182 |  | 48461 |  | 53773
2.5.5 | BIO-CUNETA | M2 | 44308 |  | 42202 |  | 43705 |  | 48521 |  | 42988 |  | 52446 |  | 43705 |  | 44216 |  | 59002 |  | 41358 |  | 47853 |  | 46559 |  | 46865 |  | 78669 |  | 46240 |  | 41358 |  | 45890
2.5.6 | TUBERIA GRES D=6" DRENAJE UNION DE CAUCHO (Incluye Suministro e Instalación) | M | 33239 |  | 31659 |  | 32787 |  | 36400 |  | 32249 |  | 39344 |  | 32787 |  | 33171 |  | 44262 |  | 31026 |  | 35898 |  | 34928 |  | 35158 |  | 59017 |  | 34689 |  | 31026 |  | 34426
2.5.7 | FILTRO DRENANTE DETRÁS DE MURO CON GEOTEXTIL HASTA H=1,8 M | M3 | 117119 |  | 111551 |  | 115525 |  | 128256 |  | 113630 |  | 138630 |  | 115525 |  | 116877 |  | 155959 |  | 109320 |  | 126488 |  | 123069 |  | 123877 |  | 207945 |  | 122225 |  | 109320 |  | 121301
2.5.11 | CUNETA EN CONCRETO de 3,000 PSI 30*30 e=10 cm | M | 137094 |  | 130576 |  | 135228 |  | 150130 |  | 133010 |  | 162274 |  | 135228 |  | 136810 |  | 182558 |  | 127964 |  | 148061 |  | 144058 |  | 145005 |  | 243410 |  | 143071 |  | 127964 |  | 141989
2.5.13 | TUBERIA GRES D=6" DRENAJE UNION DE CAUCHO (Incluye Suministro e Instalación) | M | 33405 |  | 31817 |  | 32950 |  | 36581 |  | 32410 |  | 39540 |  | 32950 |  | 33336 |  | 44483 |  | 31181 |  | 36077 |  | 35102 |  | 35332 |  | 59310 |  | 34861 |  | 31181 |  | 34598
2.5.15 | PRADIZACION jardines (INC. TIERRA NEGRA) | M2 | 19627 |  | 18694 |  | 19360 |  | 21493 |  | 19042 |  | 23232 |  | 19360 |  | 19587 |  | 26136 |  | 18320 |  | 21197 |  | 20624 |  | 20760 |  | 34848 |  | 20483 |  | 18320 |  | 20328
3 | DESAGÜES E INSTALACIONES SUBTERRANEAS
3.1 | DESAGÜES PARA AGUAS LLUVIAS
3.1.1 | TUBERIA PVC-L Ø 2" (INC. ACCESORIOS) | M | 12033 |  | 11461 |  | 11869 |  | 13177 |  | 11674 |  | 14243 |  | 11869 |  | 12008 |  | 16023 |  | 11232 |  | 12995 |  | 12644 |  | 12727 |  | 21364 |  | 12557 |  | 11232 |  | 12462
3.1.2 | TUBERIA PVC CORRUGADA PARA FILTRO DIAMETRO 4" | M | 43750 |  | 41670 |  | 43154 |  | 47910 |  | 42446 |  | 51785 |  | 43154 |  | 43659 |  | 58258 |  | 40837 |  | 47249 |  | 45972 |  | 46274 |  | 77677 |  | 45657 |  | 40837 |  | 45312
3.1.3 | TUBERIA PVC-L Ø 3" (INC. ACCESORIOS) | M | 18494 |  | 17614 |  | 18242 |  | 20252 |  | 17943 |  | 21890 |  | 18242 |  | 18455 |  | 24627 |  | 17262 |  | 19973 |  | 19433 |  | 19561 |  | 32836 |  | 19300 |  | 17262 |  | 19154
3.1.4 | TUBERIA PVC-L Ø 4" (INC. ACCESORIOS) | M | 26460 |  | 25202 |  | 26100 |  | 28976 |  | 25672 |  | 31320 |  | 26100 |  | 26405 |  | 35235 |  | 24698 |  | 28577 |  | 27804 |  | 27987 |  | 46980 |  | 27614 |  | 24698 |  | 27405
3.2 | DESAGÜES PARA AGUAS NEGRAS
3.2.1 | ACCESORIO PVC-S Ø 2" | UN | 12911 |  | 12297 |  | 12735 |  | 14138 |  | 12526 |  | 15282 |  | 12735 |  | 12884 |  | 17192 |  | 12051 |  | 13944 |  | 13567 |  | 13656 |  | 22923 |  | 13474 |  | 12051 |  | 13372
3.2.2 | ACCESORIO PVC-S Ø 3" | UN | 36988 |  | 35230 |  | 36485 |  | 40506 |  | 35887 |  | 43782 |  | 36485 |  | 36912 |  | 49255 |  | 34525 |  | 39947 |  | 38867 |  | 39123 |  | 65673 |  | 38601 |  | 34525 |  | 38309
3.2.3 | ACCESORIO PVC-S Ø 4" | UN | 65915 |  | 62781 |  | 65018 |  | 72183 |  | 63952 |  | 78022 |  | 65018 |  | 65779 |  | 87774 |  | 61525 |  | 71188 |  | 69264 |  | 69719 |  | 117032 |  | 68789 |  | 61525 |  | 68269
3.2.4 | ACCESORIO PVC-S Ø 6" | UN | 96115 |  | 91546 |  | 94807 |  | 105255 |  | 93252 |  | 113768 |  | 94807 |  | 95916 |  | 127989 |  | 89715 |  | 103804 |  | 100998 |  | 101662 |  | 170653 |  | 100306 |  | 89715 |  | 99547
3.2.5 | TUBERIA PVC SANITARIA DE 2" (incluye atraque en concreto) | M | 26050 |  | 24811 |  | 25695 |  | 28527 |  | 25274 |  | 30834 |  | 25695 |  | 25996 |  | 34688 |  | 24315 |  | 28133 |  | 27373 |  | 27553 |  | 46251 |  | 27185 |  | 24315 |  | 26980
3.2.6 | TUBERIA PVC SANITARIA DE 3" (incluye atraque en concreto) | M | 34517 |  | 32876 |  | 34047 |  | 37799 |  | 33489 |  | 40856 |  | 34047 |  | 34445 |  | 45963 |  | 32218 |  | 37278 |  | 36270 |  | 36509 |  | 61285 |  | 36022 |  | 32218 |  | 35749
3.2.7 | TUBERIA PVC SANITARIA DE 4" (incluye atraque en concreto) | M | 47284 |  | 45036 |  | 46640 |  | 51780 |  | 45875 |  | 55968 |  | 46640 |  | 47186 |  | 62964 |  | 44135 |  | 51066 |  | 49686 |  | 50012 |  | 83952 |  | 49345 |  | 44135 |  | 48972
3.2.8 | TUBERIA PVC SANITARIA DE 6" (incluye atraque en concreto) | M | 126043 |  | 120050 |  | 124327 |  | 138028 |  | 122288 |  | 149192 |  | 124327 |  | 125782 |  | 167841 |  | 117649 |  | 136126 |  | 132446 |  | 133316 |  | 223789 |  | 131538 |  | 117649 |  | 130543
3.2.9 | PUNTO DESAGUE PVC Ø 2" | UN | 63094 |  | 60094 |  | 62235 |  | 69093 |  | 61214 |  | 74682 |  | 62235 |  | 62963 |  | 84017 |  | 58892 |  | 68141 |  | 66299 |  | 66735 |  | 112023 |  | 65845 |  | 58892 |  | 65347
3.2.10 | PUNTO DESAGUE PVC Ø 3" - Ø 4" | UN | 87009 |  | 82873 |  | 85825 |  | 95283 |  | 84417 |  | 102990 |  | 85825 |  | 86829 |  | 115864 |  | 81216 |  | 93970 |  | 91429 |  | 92030 |  | 154485 |  | 90803 |  | 81216 |  | 90116
3.2.11 | TUBERIA NOVAFORT - D = 110 MM - EQ Ø 4" - (INC. HIDROSELLOS y ACCESORIOS). | M | 25175 |  | 23978 |  | 24832 |  | 27568 |  | 24425 |  | 29798 |  | 24832 |  | 25123 |  | 33523 |  | 23498 |  | 27189 |  | 26454 |  | 26627 |  | 44698 |  | 26272 |  | 23498 |  | 26074
3.2.12 | TUBERIA NOVAFORT - D = 160 MM - EQ Ø 6" - (INC. HIDROSELLOS y ACCESORIOS) | M | 56806 |  | 54105 |  | 56033 |  | 62208 |  | 55114 |  | 67240 |  | 56033 |  | 56689 |  | 75645 |  | 53023 |  | 61351 |  | 59692 |  | 60084 |  | 100859 |  | 59283 |  | 53023 |  | 58835
3.2.13 | TUBERIA NOVAFORT - D = 200 MM - EQ Ø 8" - (INC. HIDROSELLOS y ACCESORIOS) | M | 66840 |  | 63662 |  | 65930 |  | 73195 |  | 64849 |  | 79116 |  | 65930 |  | 66701 |  | 89006 |  | 62389 |  | 72187 |  | 70235 |  | 70697 |  | 118674 |  | 69754 |  | 62389 |  | 69227
3.2.14 | TUBERIA NOVAFORT - D = 250 MM - EQ Ø 10" - (INC. HIDROSELLOS y ACCESORIOS) | M | 102599 |  | 97721 |  | 101202 |  | 112354 |  | 99542 |  | 121442 |  | 101202 |  | 102386 |  | 136623 |  | 95767 |  | 110806 |  | 107810 |  | 108519 |  | 182164 |  | 107072 |  | 95767 |  | 106262
3.2.15 | TUBERIA NOVAFORT - D = 315 MM - EQ Ø 12" - (INC. HIDROSELLOS y ACCESORIOS) | M | 157245 |  | 149769 |  | 155105 |  | 172198 |  | 152561 |  | 186126 |  | 155105 |  | 156920 |  | 209392 |  | 146774 |  | 169824 |  | 165233 |  | 166319 |  | 279189 |  | 164101 |  | 146774 |  | 162860
3.2.16 | TUBERIA NOVAFORT - D = 356 MM - EQ Ø 14" - (INC. HIDROSELLOS y ACCESORIOS) | M | 185991 |  | 177148 |  | 183459 |  | 203676 |  | 180450 |  | 220151 |  | 183459 |  | 185605 |  | 247670 |  | 173605 |  | 200869 |  | 195439 |  | 196723 |  | 330226 |  | 194100 |  | 173605 |  | 192632
3.2.17 | TUBERIA NOVAFORT - D = 450 MM - EQ Ø 18" - (INC. HIDROSELLOS y ACCESORIOS) | M | 291426 |  | 277570 |  | 287459 |  | 319137 |  | 282745 |  | 344951 |  | 287459 |  | 290822 |  | 388070 |  | 272019 |  | 314739 |  | 306230 |  | 308242 |  | 517426 |  | 304132 |  | 272019 |  | 301832
3.3 | DRENAJES
3.3.1 | RELLENO GRAVILLA DE RIO | M3 | 123062 |  | 117211 |  | 121387 |  | 134764 |  | 119396 |  | 145664 |  | 121387 |  | 122807 |  | 163872 |  | 114867 |  | 132907 |  | 129314 |  | 130163 |  | 218497 |  | 128427 |  | 114867 |  | 127456
3.3.2 | Filtro Geodren 45x45 con tuberia filtro de D=100 mm (inlcuye geotextil y gravilla) | M | 71987 |  | 68564 |  | 71007 |  | 78832 |  | 69842 |  | 85208 |  | 71007 |  | 71838 |  | 95859 |  | 67193 |  | 77746 |  | 75644 |  | 76141 |  | 127813 |  | 75125 |  | 67193 |  | 74557
3.3.3 | GEOTEXTIL NT 1600 (Incluye Suministro e Instalación). | M2 | 3648 |  | 3474 |  | 3598 |  | 3994 |  | 3539 |  | 4318 |  | 3598 |  | 3640 |  | 4857 |  | 3405 |  | 3939 |  | 3833 |  | 3858 |  | 6476 |  | 3807 |  | 3405 |  | 3778
3.3.4 | GEOTEXTIL NT 2500 (Incluye Suministro e Instalación). | M2 | 9433 |  | 8985 |  | 9305 |  | 10330 |  | 9152 |  | 11166 |  | 9305 |  | 9414 |  | 12562 |  | 8805 |  | 10188 |  | 9913 |  | 9978 |  | 16749 |  | 9845 |  | 8805 |  | 9770
3.4 | CONSTRUCCIONES EN MAMPOSTERIA
3.4.1 | CAJAS INSPECCION 40 x 60 x 45 cm (INC. BASE y CAÑUELA Y TAPA CON MARCO METALICO) | UN | 312754 |  | 297885 |  | 308497 |  | 342493 |  | 303438 |  | 370196 |  | 308497 |  | 312106 |  | 416471 |  | 291927 |  | 337773 |  | 328642 |  | 330801 |  | 555295 |  | 326390 |  | 291927 |  | 323922
3.4.2 | CAJA INSPECCION 60 x 60 x 60 cm (INC. BASE y CAÑUELA Y TAPA CON MARCO METALICO) | UN | 429120 |  | 408718 |  | 423279 |  | 469924 |  | 416337 |  | 507935 |  | 423279 |  | 428231 |  | 571427 |  | 400544 |  | 463448 |  | 450919 |  | 453882 |  | 761902 |  | 447829 |  | 400544 |  | 444443
3.4.3 | CAJA INSPECCION 80 x 80 x 95 cm (INC. BASE y CAÑUELA Y TAPA CON MARCO METALICO) | UN | 558932 |  | 532358 |  | 551324 |  | 612080 |  | 542282 |  | 661589 |  | 551324 |  | 557774 |  | 744287 |  | 521711 |  | 603645 |  | 587325 |  | 591185 |  | 992383 |  | 583301 |  | 521711 |  | 578890
3.4.4 | CAJA INSPECCION 100 x 100 x 100 cm (INC. BASE y CAÑUELA Y TAPA CON MARCO METALICO) | UN | 791982 |  | 754328 |  | 781201 |  | 867289 |  | 768389 |  | 937441 |  | 781201 |  | 790341 |  | 1054621 |  | 739241 |  | 855337 |  | 832213 |  | 837682 |  | 1406162 |  | 826511 |  | 739241 |  | 820261
3.4.5 | MARCOS CAJAS TAPAS DE INSPECCIÓN | UN | 53641 |  | 51091 |  | 52911 |  | 58742 |  | 52043 |  | 63493 |  | 52911 |  | 53530 |  | 71430 |  | 50069 |  | 57932 |  | 56366 |  | 56736 |  | 95240 |  | 55980 |  | 50069 |  | 55557
3.4.6 | TRAMPA DE GRASAS 1.2 X 1.5 M | UN | 599555 |  | 571050 |  | 591394 |  | 656566 |  | 581695 |  | 709673 |  | 591394 |  | 598313 |  | 798382 |  | 559629 |  | 647517 |  | 630012 |  | 634152 |  | 1064509 |  | 625695 |  | 559629 |  | 620964
3.4.7 | DESARENADOR 1.00 X 1.06 M | UN | 564230 |  | 537405 |  | 556550 |  | 617882 |  | 547423 |  | 667860 |  | 556550 |  | 563062 |  | 751343 |  | 526657 |  | 609367 |  | 592893 |  | 596789 |  | 1001790 |  | 588830 |  | 526657 |  | 584378
3.4.8 | CILINDRO POZO INSPECCION EN MAMPOSTERIA E=0.25m (Inc. Sumin. y Const, Acero para Escaleras, Geotextil y Pañete Impermeab.) | M | 549813 |  | 523673 |  | 542329 |  | 602094 |  | 533435 |  | 650795 |  | 542329 |  | 548674 |  | 732144 |  | 513200 |  | 593796 |  | 577743 |  | 581539 |  | 976192 |  | 573784 |  | 513200 |  | 569445
3.4.9 | CILINDRO POZO INSPECCION EN MAMPOSTERIA E=0.37m (Inc. Sumin. y Const, Acero para Escaleras, Geotextil y Pañete Impermeab.) | M | 745570 |  | 710123 |  | 735421 |  | 816464 |  | 723360 |  | 882505 |  | 735421 |  | 744025 |  | 992818 |  | 695921 |  | 805212 |  | 783444 |  | 788592 |  | 1323758 |  | 778075 |  | 695921 |  | 772192
3.4.10 | CONO POZO INSPECCION PREFABRICADO H=0.25m - E=0.10m (Inc. Sum e Inst, Aro-Tapa, Tapa en Concreto y Aro de Ajuste) | UN | 751380 |  | 715656 |  | 741152 |  | 822827 |  | 728997 |  | 889382 |  | 741152 |  | 749823 |  | 1000555 |  | 701343 |  | 811487 |  | 789549 |  | 794737 |  | 1334074 |  | 784139 |  | 701343 |  | 778210
3.4.11 | SUMIDERO LATERAL SL-100, H=1.25m (Fundido en Sitio, Concreto Hecho en Obra. Incl. Sumin, Form, Ref. y Const. Incl. Tapa) | UN | 2055828 |  | 1958086 |  | 2027844 |  | 2251312 |  | 1994587 |  | 2433413 |  | 2027844 |  | 2051570 |  | 2737589 |  | 1918924 |  | 2220286 |  | 2160262 |  | 2174457 |  | 3650119 |  | 2145459 |  | 1918924 |  | 2129236
3.4.13 | CAJA PARA MEDIDOR DE 1" - SEGÚN ESPECIF. EAAB 1020 X 1020 X 950 (mm) | UN | 771269 |  | 734600 |  | 760770 |  | 844607 |  | 748293 |  | 912924 |  | 760770 |  | 769671 |  | 1027040 |  | 719908 |  | 832967 |  | 810448 |  | 815774 |  | 1369386 |  | 804895 |  | 719908 |  | 798809
3.4.14 | CAJA PARA MEDIDOR DE 1 1/2" - SEGÚN ESPECIF. EAAB 1440 X 1020 * 950 (mm) | UN | 1066209 |  | 1015518 |  | 1051696 |  | 1167593 |  | 1034448 |  | 1262035 |  | 1051696 |  | 1064001 |  | 1419790 |  | 995208 |  | 1151502 |  | 1120372 |  | 1127734 |  | 1893053 |  | 1112694 |  | 995208 |  | 1104281
3.4.15 | CAJA PARA MEDIDOR DE 2" - SEGÚN ESPECIF. EAAB 1840 X 1020 X 950 (mm) | UN | 1425503 |  | 1357729 |  | 1406099 |  | 1561051 |  | 1383039 |  | 1687319 |  | 1406099 |  | 1422550 |  | 1898234 |  | 1330574 |  | 1539538 |  | 1497917 |  | 1507760 |  | 2530978 |  | 1487653 |  | 1330574 |  | 1476404
3.6 | VARIOS - DESAGÜES
3.6.1 | CAJA MEDIDOR MAMPOSTERIA CON TAPA | UN | 233410 |  | 222313 |  | 230233 |  | 255605 |  | 226457 |  | 276280 |  | 230233 |  | 232927 |  | 310815 |  | 217867 |  | 252082 |  | 245267 |  | 246879 |  | 414419 |  | 243587 |  | 217867 |  | 241745
3.6.2 | CAJA CONTADOR AGUA FIBRIT. | UN | 35343 |  | 33663 |  | 34862 |  | 38704 |  | 34290 |  | 41834 |  | 34862 |  | 35270 |  | 47064 |  | 32990 |  | 38170 |  | 37138 |  | 37383 |  | 62752 |  | 36884 |  | 32990 |  | 36605
3.6.4 | SUMINISTRO E INSTALACION DUCTO ELECTRICO TIPO PESADO PVC 3". INCLUYE SOLDADURA | M | 22752 |  | 21670 |  | 22442 |  | 24915 |  | 22074 |  | 26930 |  | 22442 |  | 22705 |  | 30297 |  | 21237 |  | 24572 |  | 23907 |  | 24065 |  | 40396 |  | 23744 |  | 21237 |  | 23564
3.6.5 | SUMINISTRO E INSTALACION DUCTO ELECTRICO TIPO PESADO PVC 4". INCLUYE SOLDADURA | M | 35311 |  | 33632 |  | 34830 |  | 38668 |  | 34259 |  | 41796 |  | 34830 |  | 35238 |  | 47021 |  | 32959 |  | 38135 |  | 37104 |  | 37348 |  | 62694 |  | 36850 |  | 32959 |  | 36572
3.6.6 | SUMINISTRO E INSTALACION DUCTO ELECTRICO TIPO PESADO PVC 6". INCLUYE SOLDADURA | M | 69490 |  | 66186 |  | 68544 |  | 76098 |  | 67420 |  | 82253 |  | 68544 |  | 69346 |  | 92534 |  | 64862 |  | 75049 |  | 73020 |  | 73500 |  | 123379 |  | 72520 |  | 64862 |  | 71971
3.6.7 | CINTA SIKA PVC O-22 O SIMILAR | M | 48057 |  | 45772 |  | 47403 |  | 52627 |  | 46626 |  | 56884 |  | 47403 |  | 47958 |  | 63994 |  | 44857 |  | 51902 |  | 50498 |  | 50830 |  | 85325 |  | 50152 |  | 44857 |  | 49773
4 | ESTRUCTURA
4.1 | ELEMENTOS VERTICALES EN CONCRETO
4.1.1 | COLUMNAS EN CONCRETO DE 3000 PSI | M3 | 773099 |  | 736342 |  | 762575 |  | 846611 |  | 750069 |  | 915090 |  | 762575 |  | 771497 |  | 1029476 |  | 721615 |  | 834943 |  | 812371 |  | 817709 |  | 1372635 |  | 806804 |  | 721615 |  | 800704
4.1.2 | MUROS DE CONTENCION EN CONCRETO DE 3000 PSI | M3 | 778590 |  | 741573 |  | 767992 |  | 852625 |  | 755397 |  | 921590 |  | 767992 |  | 776978 |  | 1036789 |  | 726742 |  | 840874 |  | 818142 |  | 823518 |  | 1382386 |  | 812536 |  | 726742 |  | 806392
4.1.4 | COLUMNAS CIRCULARES U OVALADAS EN CONCRETO DE 3000 PSI | M3 | 777218 |  | 740266 |  | 766638 |  | 851122 |  | 754065 |  | 919966 |  | 766638 |  | 775608 |  | 1034961 |  | 725461 |  | 839392 |  | 816699 |  | 822066 |  | 1379948 |  | 811103 |  | 725461 |  | 804970
4.1.5 | PANTALLAS EN CONCRETO DE 3000 PSI | M3 | 805758 |  | 767449 |  | 794790 |  | 882376 |  | 781755 |  | 953748 |  | 794790 |  | 804089 |  | 1072967 |  | 752100 |  | 870216 |  | 846690 |  | 852253 |  | 1430622 |  | 840888 |  | 752100 |  | 834530
4.2 | ELEMENTOS HORIZONTALES EN CONCRETO
4.2.1 | VIGAS AÉREAS EN CONCRETO DE 3000 PSI | M3 | 780819 |  | 743695 |  | 770190 |  | 855065 |  | 757559 |  | 924228 |  | 770190 |  | 779201 |  | 1039757 |  | 728821 |  | 843281 |  | 820483 |  | 825875 |  | 1386342 |  | 814861 |  | 728821 |  | 808700
4.2.2 | VIGAS DE ENTREPISO EN CONCRETO DE 3000 PSI | M3 | 779317 |  | 742265 |  | 768709 |  | 853421 |  | 756102 |  | 922451 |  | 768709 |  | 777703 |  | 1037757 |  | 727420 |  | 841659 |  | 818906 |  | 824287 |  | 1383676 |  | 813294 |  | 727420 |  | 807144
4.2.3 | VIGAS CANALES EN CONCRETO DE 3000 PSI | M3 | 842124 |  | 802086 |  | 830661 |  | 922200 |  | 817038 |  | 996793 |  | 830661 |  | 840380 |  | 1121392 |  | 786044 |  | 909491 |  | 884903 |  | 890718 |  | 1495190 |  | 878839 |  | 786044 |  | 872194
4.3 | LOSAS DE ENTREPSIO EN CONCRETO
4.3.1 | LOSA ALIGERADA ENTREPISO H = 30 cm - CONCRETO 3000 PSI | M2 | 159989 |  | 152382 |  | 157811 |  | 175202 |  | 155223 |  | 189373 |  | 157811 |  | 159657 |  | 213045 |  | 149334 |  | 172787 |  | 168116 |  | 169221 |  | 284060 |  | 166964 |  | 149334 |  | 165702
4.3.2 | LOSA ALIGERADA ENTREPISO H = 35 cm - CONCRETO 3000 PSI | M2 | 174398 |  | 166106 |  | 172024 |  | 190981 |  | 169203 |  | 206429 |  | 172024 |  | 174037 |  | 232232 |  | 162784 |  | 188349 |  | 183257 |  | 184461 |  | 309643 |  | 182001 |  | 162784 |  | 180625
4.3.3 | LOSA ALIGERADA ENTREPISO H = 40 cm - CONCRETO 3000 PSI | M2 | 193864 |  | 184647 |  | 191225 |  | 212298 |  | 188089 |  | 229470 |  | 191225 |  | 193462 |  | 258154 |  | 180954 |  | 209372 |  | 203712 |  | 205051 |  | 344205 |  | 202316 |  | 180954 |  | 200786
4.3.4 | LOSA ALIGERADA ENTREPISO H = 45 cm - CONCRETO 3000 PSI | M2 | 203181 |  | 193521 |  | 200415 |  | 222501 |  | 197128 |  | 240498 |  | 200415 |  | 202760 |  | 270560 |  | 189651 |  | 219434 |  | 213502 |  | 214905 |  | 360747 |  | 212039 |  | 189651 |  | 210436
4.3.5 | LOSA ALIGERADA ENTREPISO H = 50 cm - CONCRETO 3000 PSI | M2 | 227743 |  | 216915 |  | 224643 |  | 249399 |  | 220959 |  | 269572 |  | 224643 |  | 227271 |  | 303268 |  | 212577 |  | 245962 |  | 239312 |  | 240885 |  | 404357 |  | 237672 |  | 212577 |  | 235875
4.3.6 | LOSA ALIGERADA ENTREPISO H = 55 cm - CONCRETO 3000 PSI | M2 | 233506 |  | 222404 |  | 230327 |  | 255709 |  | 226550 |  | 276392 |  | 230327 |  | 233022 |  | 310941 |  | 217956 |  | 252185 |  | 245367 |  | 246980 |  | 414589 |  | 243686 |  | 217956 |  | 241843
4.3.7 | LOSA MACIZA ENTREPISO H = 10 cm - CONCRETO 3000 PSI | M2 | 71569 |  | 68167 |  | 70595 |  | 78375 |  | 69437 |  | 84714 |  | 70595 |  | 71421 |  | 95303 |  | 66804 |  | 77294 |  | 75205 |  | 75699 |  | 127071 |  | 74690 |  | 66804 |  | 74125
4.3.8 | LOSA MACIZA ENTREPISO H = 12 cm - CONCRETO 3000 PSI | M2 | 86311 |  | 82207 |  | 85136 |  | 94518 |  | 83740 |  | 102163 |  | 85136 |  | 86132 |  | 114934 |  | 80563 |  | 93215 |  | 90695 |  | 91291 |  | 153245 |  | 90074 |  | 80563 |  | 89393
4.3.9 | LOSA MACIZA ENTREPISO H = 15 cm - CONCRETO 3000 PSI | M2 | 106822 |  | 101743 |  | 105368 |  | 116980 |  | 103640 |  | 126442 |  | 105368 |  | 106601 |  | 142247 |  | 99708 |  | 115367 |  | 112249 |  | 112986 |  | 189662 |  | 111479 |  | 99708 |  | 110636
4.3.10 | LOSA STEELDECK 2" CAL 22 - E = 10 cm (INC. CONCRETO 3000 PSI y MALLA ELECTROSOLDADA Ø 5mm - 15x15) | M2 | 139714 |  | 133071 |  | 137812 |  | 152999 |  | 135552 |  | 165374 |  | 137812 |  | 139424 |  | 186046 |  | 130410 |  | 150890 |  | 146811 |  | 147776 |  | 248062 |  | 145805 |  | 130410 |  | 144703
4.3.11 | LOSA STEELDECK 3" CAL 22 - E = 12 cm (INC. CONCRETO 3000 PSI y MALLA ELECTROSOLDADA Ø 5mm - 15x15) | M2 | 149687 |  | 142570 |  | 147649 |  | 163920 |  | 145228 |  | 177179 |  | 147649 |  | 149376 |  | 199326 |  | 139719 |  | 161661 |  | 157290 |  | 158324 |  | 265768 |  | 156213 |  | 139719 |  | 155031
4.3.13 | RAMPA - LOSA MACIZA CONCRETO 3000 PSI - H = 15 cm | M3 | 754201 |  | 718344 |  | 743935 |  | 825917 |  | 731734 |  | 892722 |  | 743935 |  | 752639 |  | 1004312 |  | 703977 |  | 814534 |  | 792514 |  | 797722 |  | 1339083 |  | 787083 |  | 703977 |  | 781132
4.4 | ELEMENTOS VARIOS EN CONCRETO
4.4.1 | CONCRETO PARA ESCALERAS 3000 PSI | M3 | 815904 |  | 777113 |  | 804798 |  | 893487 |  | 791599 |  | 965758 |  | 804798 |  | 814214 |  | 1086477 |  | 761571 |  | 881173 |  | 857351 |  | 862985 |  | 1448636 |  | 851476 |  | 761571 |  | 845038
4.4.2 | CONCRETO IMPERMEABILIZADO PARA TANQUE SUBTERRANEO 3500 PSI | M3 | 803688 |  | 765477 |  | 792748 |  | 880109 |  | 779747 |  | 951298 |  | 792748 |  | 802023 |  | 1070210 |  | 750167 |  | 867980 |  | 844514 |  | 850064 |  | 1426946 |  | 838727 |  | 750167 |  | 832385
4.4.4 | LUCERNARIOS EN CONCRETO DE 3000 PSI E=0.10 | M2 | 183389 |  | 174670 |  | 180893 |  | 200827 |  | 177926 |  | 217072 |  | 180893 |  | 183009 |  | 244206 |  | 171177 |  | 198060 |  | 192705 |  | 193972 |  | 325607 |  | 191385 |  | 171177 |  | 189938
5 | MAMPOSTERIA
5.1 | MAMPOSTERIA EN BLOQUE DE CONCRETO
5.1.1 | MURO EN BLOQUE CONCRETO - E = 10 cm | M2 | 82916 |  | 78974 |  | 81787 |  | 90800 |  | 80446 |  | 98144 |  | 81787 |  | 82744 |  | 110412 |  | 77395 |  | 89549 |  | 87128 |  | 87700 |  | 147217 |  | 86531 |  | 77395 |  | 85876
5.1.2 | MURO EN BLOQUE CONCRETO - E = 20 cm | M2 | 95617 |  | 91071 |  | 94315 |  | 104709 |  | 92768 |  | 113178 |  | 94315 |  | 95418 |  | 127325 |  | 89250 |  | 103265 |  | 100474 |  | 101134 |  | 169767 |  | 99785 |  | 89250 |  | 99031
5.2 | MAMPOSTERIA EN LADRILLO TOLETE Y HUECO
5.2.1 | MURO EN LADRILLO TOLETE PRENSADO e = 12CM | M2 | 84888 |  | 80852 |  | 83732 |  | 92959 |  | 82359 |  | 100478 |  | 83732 |  | 84712 |  | 113038 |  | 79235 |  | 91678 |  | 89200 |  | 89786 |  | 150718 |  | 88588 |  | 79235 |  | 87919
5.2.2 | MURO EN LADRILLO TOLETE PRENSADO e = 25CM | M2 | 139807 |  | 133160 |  | 137904 |  | 153101 |  | 135642 |  | 165485 |  | 137904 |  | 139517 |  | 186170 |  | 130497 |  | 150991 |  | 146909 |  | 147874 |  | 248227 |  | 145902 |  | 130497 |  | 144799
5.2.4 | CORTE LADRILLO | UN | 310 |  | 295 |  | 306 |  | 340 |  | 301 |  | 367 |  | 306 |  | 310 |  | 413 |  | 289 |  | 335 |  | 326 |  | 328 |  | 551 |  | 324 |  | 289 |  | 321
5.2.7 | MUROS LADRILLO TOLETE FINO PERFORADO E=12 cm | M2 | 85204 |  | 81153 |  | 84044 |  | 93306 |  | 82666 |  | 100853 |  | 84044 |  | 85027 |  | 113459 |  | 79530 |  | 92020 |  | 89532 |  | 90120 |  | 151279 |  | 88919 |  | 79530 |  | 88246
5.2.8 | MUROS LADRILLO TOLETE FINO PERFORADO E=25 cm | M2 | 139778 |  | 133132 |  | 137875 |  | 153069 |  | 135614 |  | 165450 |  | 137875 |  | 139488 |  | 186131 |  | 130469 |  | 150959 |  | 146878 |  | 147843 |  | 248175 |  | 145872 |  | 130469 |  | 144769
5.2.9 | MURO EN BLOQUE No. 4 E=15 cm | M2 | 43301 |  | 41243 |  | 42712 |  | 47419 |  | 42012 |  | 51254 |  | 42712 |  | 43212 |  | 57661 |  | 40418 |  | 46765 |  | 45501 |  | 45800 |  | 76882 |  | 45189 |  | 40418 |  | 44848
5.2.10 | MURO EN BLOQUE No. 5 E=15 cm | M2 | 40768 |  | 38830 |  | 40213 |  | 44644 |  | 39554 |  | 48256 |  | 40213 |  | 40683 |  | 54288 |  | 38053 |  | 44029 |  | 42839 |  | 43120 |  | 72383 |  | 42545 |  | 38053 |  | 42224
5.2.13 | MURO EN LADRILLO TOLETE COMUN E=7 cm | M2 | 40659 |  | 38726 |  | 40106 |  | 44526 |  | 39448 |  | 48127 |  | 40106 |  | 40575 |  | 54143 |  | 37951 |  | 43912 |  | 42725 |  | 43006 |  | 72191 |  | 42432 |  | 37951 |  | 42111
5.2.14 | MURO EN LADRILLO TOLETE COMÚN E=15 cm | M2 | 66855 |  | 63676 |  | 65945 |  | 73212 |  | 64864 |  | 79134 |  | 65945 |  | 66717 |  | 89026 |  | 62402 |  | 72203 |  | 70251 |  | 70713 |  | 118701 |  | 69770 |  | 62402 |  | 69242
5.2.15 | MURO EN LADRILLO TOLETE COMÚN E=25 cm | M2 | 106650 |  | 101579 |  | 105198 |  | 116791 |  | 103473 |  | 126238 |  | 105198 |  | 106429 |  | 142017 |  | 99547 |  | 115181 |  | 112067 |  | 112804 |  | 189356 |  | 111299 |  | 99547 |  | 110458
5.2.16 | SOBRECIMIENTO LADRILLO TOLETE 12 x 25 | M | 25563 |  | 24348 |  | 25215 |  | 27994 |  | 24801 |  | 30258 |  | 25215 |  | 25510 |  | 34040 |  | 23861 |  | 27608 |  | 26862 |  | 27038 |  | 45387 |  | 26677 |  | 23861 |  | 26476
5.2.17 | SOBRECIMIENTO LADRILLO TOLETE 25 x 25 | M | 36865 |  | 35112 |  | 36363 |  | 40370 |  | 35767 |  | 43636 |  | 36363 |  | 36788 |  | 49090 |  | 34410 |  | 39814 |  | 38738 |  | 38992 |  | 65453 |  | 38472 |  | 34410 |  | 38181
5.2.18 | MURO EN LADRILLO TOLETE RECOCIDO E=15 cm | M2 | 59134 |  | 56322 |  | 58329 |  | 64757 |  | 57372 |  | 69995 |  | 58329 |  | 59011 |  | 78744 |  | 55196 |  | 63864 |  | 62138 |  | 62546 |  | 104992 |  | 61712 |  | 55196 |  | 61245
5.2.19 | MURO EN LADRILLO TOLETE RECOCIDO E=25 cm | M2 | 90033 |  | 85752 |  | 88807 |  | 98594 |  | 87351 |  | 106568 |  | 88807 |  | 89846 |  | 119889 |  | 84037 |  | 97235 |  | 94606 |  | 95228 |  | 159853 |  | 93958 |  | 84037 |  | 93247
5.2.20 | MURO EN LADRILLO ESTRUCTURAL E=30 CM. NO INCLUYE REFUERZO | M2 | 169619 |  | 161555 |  | 167310 |  | 185748 |  | 164566 |  | 200772 |  | 167310 |  | 169268 |  | 225869 |  | 158324 |  | 183188 |  | 178235 |  | 179407 |  | 301158 |  | 177014 |  | 158324 |  | 175676
5.2.21 | MURO EN LADRILLO ESTRUCTURAL E=15 CM. NO INCLUYE REFUERZO | M2 | 91157 |  | 86823 |  | 89916 |  | 99825 |  | 88441 |  | 107899 |  | 89916 |  | 90968 |  | 121387 |  | 85087 |  | 98449 |  | 95788 |  | 96417 |  | 161849 |  | 95131 |  | 85087 |  | 94412
5.3 | ELEMENTOS EN MAMPOSTERIA
5.3.1 | ALFAJIAS LADRILLO PRENSADO | M | 39670 |  | 37784 |  | 39130 |  | 43442 |  | 38488 |  | 46956 |  | 39130 |  | 39588 |  | 52826 |  | 37028 |  | 42843 |  | 41685 |  | 41959 |  | 70434 |  | 41400 |  | 37028 |  | 41087
5.3.2 | ALFAJIAS LADRILLO TOLETE COMUN | M | 36234 |  | 34512 |  | 35741 |  | 39680 |  | 35155 |  | 42889 |  | 35741 |  | 36159 |  | 48250 |  | 33822 |  | 39133 |  | 38075 |  | 38325 |  | 64334 |  | 37814 |  | 33822 |  | 37528
5.3.3 | DINTEL LADRILLO HUECO No. 4 | M | 25831 |  | 24603 |  | 25479 |  | 28287 |  | 25061 |  | 30575 |  | 25479 |  | 25777 |  | 34397 |  | 24111 |  | 27897 |  | 27143 |  | 27321 |  | 45862 |  | 26957 |  | 24111 |  | 26753
5.3.4 | DINTEL LADRILLO HUECO No. 5 | M | 26008 |  | 24772 |  | 25654 |  | 28481 |  | 25233 |  | 30785 |  | 25654 |  | 25954 |  | 34633 |  | 24277 |  | 28089 |  | 27329 |  | 27509 |  | 46177 |  | 27142 |  | 24277 |  | 26937
5.3.5 | ENCHAPES LADRILLO PRENSADO | M2 | 63111 |  | 60111 |  | 62252 |  | 69112 |  | 61231 |  | 74702 |  | 62252 |  | 62980 |  | 84040 |  | 58909 |  | 68160 |  | 66317 |  | 66753 |  | 112054 |  | 65863 |  | 58909 |  | 65365
5.3.6 | REMATES LADRILLO PORTANTE PRENSADO | M | 37348 |  | 35573 |  | 36840 |  | 40900 |  | 36236 |  | 44208 |  | 36840 |  | 37271 |  | 49734 |  | 34862 |  | 40336 |  | 39246 |  | 39504 |  | 66312 |  | 38977 |  | 34862 |  | 38682
5.3.7 | REMATES LADRILLO TOLETE PRENSADO | M | 35849 |  | 34145 |  | 35361 |  | 39258 |  | 34781 |  | 42433 |  | 35361 |  | 35775 |  | 47737 |  | 33462 |  | 38717 |  | 37670 |  | 37918 |  | 63650 |  | 37412 |  | 33462 |  | 37129
5.3.8 | REMATES LADRILLO TOLETE COMUN | M | 33873 |  | 32263 |  | 33412 |  | 37094 |  | 32864 |  | 40094 |  | 33412 |  | 33803 |  | 45106 |  | 31618 |  | 36583 |  | 35594 |  | 35828 |  | 60142 |  | 35350 |  | 31618 |  | 35083
5.4 | ELEMENTOS ESTRUCTURALES Y NO ESTRUCTURALES
5.4.1 | ANCLAJE PARA REFORZAMIENTO EN CONCRETO Y EPOXICO PARA Ø 3/8" - 9 cm. DE PROFUNDIDAD ESTÁNDAR (PERFORACIÓN - LIMPIEZA - EPÓXICO) | CM | 602 |  | 574 |  | 594 |  | 659 |  | 584 |  | 713 |  | 594 |  | 601 |  | 802 |  | 563 |  | 650 |  | 633 |  | 637 |  | 1069 |  | 628 |  | 563 |  | 624
5.4.2 | ANCLAJE PARA REFORZAMIENTO EN CONCRETO Y EPOXICO PARA Ø 1/2" - 11 cm. DE PROFUNDIDAD ESTÁNDAR (PERFORACIÓN - LIMPIEZA - EPÓXICO) | CM | 613 |  | 584 |  | 605 |  | 672 |  | 595 |  | 726 |  | 605 |  | 612 |  | 817 |  | 572 |  | 662 |  | 645 |  | 649 |  | 1089 |  | 640 |  | 572 |  | 635
5.4.3 | ANCLAJE PARA REFORZAMIENTO EN CONCRETO Y EPOXICO PARA Ø 5/8" - 14 cm. DE PROFUNDIDAD ESTÁNDAR (PERFORACIÓN - LIMPIEZA - EPÓXICO) | CM | 616 |  | 587 |  | 608 |  | 675 |  | 598 |  | 730 |  | 608 |  | 615 |  | 821 |  | 575 |  | 666 |  | 648 |  | 652 |  | 1094 |  | 643 |  | 575 |  | 638
5.4.4 | ANCLAJE PARA REFORZAMIENTO EN CONCRETO Y EPOXICO PARA Ø 3/4" - 17 cm. DE PROFUNDIDAD ESTÁNDAR (PERFORACIÓN - LIMPIEZA - EPÓXICO) | CM | 730 |  | 695 |  | 720 |  | 799 |  | 708 |  | 864 |  | 720 |  | 728 |  | 972 |  | 681 |  | 788 |  | 767 |  | 772 |  | 1296 |  | 762 |  | 681 |  | 756
5.4.5 | ANCLAJE PARA REFORZAMIENTO EN CONCRETO Y EPOXICO PARA Ø 7/8" - 20 cm. DE PROFUNDIDAD ESTÁNDAR (PERFORACIÓN - LIMPIEZA - EPÓXICO) | CM | 828 |  | 789 |  | 817 |  | 907 |  | 804 |  | 980 |  | 817 |  | 827 |  | 1103 |  | 773 |  | 895 |  | 870 |  | 876 |  | 1471 |  | 864 |  | 773 |  | 858
5.4.6 | ANCLAJE PARA REFORZAMIENTO EN CONCRETO Y EPOXICO PARA Ø 1" - 23 cm. DE PROFUNDIDAD ESTÁNDAR (PERFORACIÓN - LIMPIEZA - EPÓXICO) | CM | 979 |  | 933 |  | 966 |  | 1072 |  | 950 |  | 1159 |  | 966 |  | 977 |  | 1304 |  | 914 |  | 1058 |  | 1029 |  | 1036 |  | 1739 |  | 1022 |  | 914 |  | 1014
5.4.8 | JUNTA DILATACION ICOPOR 2 CM. H = 0.50 | M | 5998 |  | 5712 |  | 5916 |  | 6568 |  | 5819 |  | 7099 |  | 5916 |  | 5985 |  | 7987 |  | 5598 |  | 6477 |  | 6302 |  | 6344 |  | 10649 |  | 6259 |  | 5598 |  | 6212
5.4.9 | ESCARIFICADO DE SUPERFICIES EN CONCRETO | M2 | 10560 |  | 10058 |  | 10416 |  | 11564 |  | 10245 |  | 12499 |  | 10416 |  | 10538 |  | 14062 |  | 9857 |  | 11404 |  | 11096 |  | 11169 |  | 18749 |  | 11020 |  | 9857 |  | 10937
5.6 | VARIOS - MAMPOSTERIA
5.6.1 | BORDILLO PARA ASEOS. H = 0.40 M | M | 40231 |  | 38318 |  | 39683 |  | 44056 |  | 39032 |  | 47620 |  | 39683 |  | 40147 |  | 53572 |  | 37552 |  | 43449 |  | 42274 |  | 42552 |  | 71429 |  | 41985 |  | 37552 |  | 41667
5.6.2 | BORDILLO PARA DUCHAS. H = 0.20 MS (SIN ENCHAPE) | M | 30251 |  | 28813 |  | 29839 |  | 33127 |  | 29350 |  | 35807 |  | 29839 |  | 30188 |  | 40283 |  | 28237 |  | 32671 |  | 31787 |  | 31996 |  | 53710 |  | 31570 |  | 28237 |  | 31331
5.6.3 | CHAZOS PARA CARPINTERIA | UN | 3272 |  | 3116 |  | 3227 |  | 3583 |  | 3174 |  | 3872 |  | 3227 |  | 3265 |  | 4356 |  | 3054 |  | 3533 |  | 3438 |  | 3460 |  | 5809 |  | 3414 |  | 3054 |  | 3388
5.6.4 | MURO EN DRY WALL DE 12 MM INCLUYE ESTRUCTURA METALICA , MASILLA , CINTA Y PRIMERA MANO DE PINTURA , VISTO DOS CARAS E=12 cms | M2 | 89585 |  | 85326 |  | 88366 |  | 98104 |  | 86917 |  | 106039 |  | 88366 |  | 89400 |  | 119294 |  | 83619 |  | 96752 |  | 94136 |  | 94755 |  | 159059 |  | 93491 |  | 83619 |  | 92784
5.6.6 | BORDILLO PARA DUCHAS. H = 20 cm (CON ENCHAPE) | M2 | 33812 |  | 32205 |  | 33352 |  | 37027 |  | 32805 |  | 40022 |  | 33352 |  | 33742 |  | 45025 |  | 31561 |  | 36517 |  | 35530 |  | 35763 |  | 60034 |  | 35286 |  | 31561 |  | 35020
6 | PREFABRICADOS EN CONCRETO Y OTROS
6.1 | ELEMENTOS PREFABRICADOS EN CONCRETO
6.1.1 | BORDILLO PREFABRICADO EN CONCRETO A - 50 | M | 69005 |  | 65725 |  | 68066 |  | 75567 |  | 66950 |  | 81679 |  | 68066 |  | 68862 |  | 91889 |  | 64411 |  | 74525 |  | 72511 |  | 72987 |  | 122519 |  | 72014 |  | 64411 |  | 71469
6.1.2 | SARDINEL TIPO A10 (Suministro e Instalación. Incluye 3 cm Mortero 2000 PSI) (3HUECOS) | M | 70757 |  | 67393 |  | 69794 |  | 77485 |  | 68649 |  | 83753 |  | 69794 |  | 70611 |  | 94222 |  | 66045 |  | 76417 |  | 74352 |  | 74840 |  | 125629 |  | 73842 |  | 66045 |  | 73284
6.1.3 | LOSETA PREFABRICADA A50 (Suministro e Instalación. Incluye Base 4cm Mortero 1:5 y Arena de Sello). | M2 | 73631 |  | 70131 |  | 72629 |  | 80633 |  | 71438 |  | 87155 |  | 72629 |  | 73479 |  | 98049 |  | 68728 |  | 79521 |  | 77372 |  | 77880 |  | 130732 |  | 76841 |  | 68728 |  | 76260
6.1.4 | ALFAJIAS EN CONCRETO 0,15 M INC. GOTERO | M | 26352 |  | 25099 |  | 25993 |  | 28857 |  | 25567 |  | 31192 |  | 25993 |  | 26297 |  | 35091 |  | 24597 |  | 28460 |  | 27690 |  | 27872 |  | 46787 |  | 27501 |  | 24597 |  | 27293
6.1.5 | ALFAJIAS EN CONCRETO 0,30 M INC. GOTERO | M | 50848 |  | 48431 |  | 50156 |  | 55683 |  | 49333 |  | 60187 |  | 50156 |  | 50743 |  | 67711 |  | 47462 |  | 54916 |  | 53431 |  | 53782 |  | 90281 |  | 53065 |  | 47462 |  | 52664
6.1.6 | DINTEL CONCRETO 0,15M X 0,10 M | M | 40341 |  | 38423 |  | 39792 |  | 44177 |  | 39139 |  | 47750 |  | 39792 |  | 40258 |  | 53719 |  | 37655 |  | 43568 |  | 42390 |  | 42669 |  | 71626 |  | 42100 |  | 37655 |  | 41782
6.1.7 | DINTEL CONCRETO 0,30M X 0,10 M | M | 59243 |  | 56427 |  | 58437 |  | 64877 |  | 57479 |  | 70124 |  | 58437 |  | 59121 |  | 78890 |  | 55298 |  | 63983 |  | 62253 |  | 62662 |  | 105187 |  | 61826 |  | 55298 |  | 61359
6.1.8 | DINTEL CONCRETO 0,30M X 0,50 M | M | 95104 |  | 90582 |  | 93809 |  | 104147 |  | 92271 |  | 112571 |  | 93809 |  | 94907 |  | 126642 |  | 88770 |  | 102711 |  | 99935 |  | 100591 |  | 168856 |  | 99250 |  | 88770 |  | 98499
6.1.9 | DINTEL PREFABRICADO EN CONCRETO 15 x 30 cm | M | 62515 |  | 59543 |  | 61664 |  | 68459 |  | 60653 |  | 73997 |  | 61664 |  | 62385 |  | 83246 |  | 58352 |  | 67516 |  | 65691 |  | 66122 |  | 110995 |  | 65241 |  | 58352 |  | 64747
6.1.10 | DINTEL PREFABRICADO EN CONCRETO 20 x 20 cm | M | 51725 |  | 49266 |  | 51021 |  | 56644 |  | 50184 |  | 61225 |  | 51021 |  | 51618 |  | 68878 |  | 48281 |  | 55863 |  | 54353 |  | 54710 |  | 91838 |  | 53980 |  | 48281 |  | 53572
6.1.11 | DINTEL PREFABRICADO EN CONCRETO 25 x 30 cm | M | 98072 |  | 93409 |  | 96737 |  | 107397 |  | 95151 |  | 116084 |  | 96737 |  | 97869 |  | 130595 |  | 91541 |  | 105917 |  | 103054 |  | 103731 |  | 174127 |  | 102348 |  | 91541 |  | 101574
6.1.12 | PANELES PREFABRICADOS E = 7 cm | M2 | 108069 |  | 102931 |  | 106598 |  | 118345 |  | 104850 |  | 127918 |  | 106598 |  | 107845 |  | 143907 |  | 100872 |  | 116714 |  | 113559 |  | 114305 |  | 191876 |  | 112781 |  | 100872 |  | 111928
6.1.13 | PASOS PREFABRICADOS ESCALERA B = 30 cm | M | 44548 |  | 42430 |  | 43942 |  | 48784 |  | 43221 |  | 52730 |  | 43942 |  | 44456 |  | 59322 |  | 41581 |  | 48112 |  | 46811 |  | 47119 |  | 79096 |  | 46491 |  | 41581 |  | 46139
6.1.14 | DIVISIONES P´BAÑOS EN LOSETAS DE CONCRETO E= 6 cm. | M2 | 88483 |  | 84277 |  | 87279 |  | 96897 |  | 85848 |  | 104735 |  | 87279 |  | 88300 |  | 117827 |  | 82591 |  | 95562 |  | 92978 |  | 93589 |  | 157102 |  | 92341 |  | 82591 |  | 91643
6.1.15 | PROTECTOR EN CONCRETO JUNTA ESTRUCTURAL 30 X 3 cm. | M | 30387 |  | 28942 |  | 29973 |  | 33276 |  | 29481 |  | 35968 |  | 29973 |  | 30324 |  | 40464 |  | 28363 |  | 32817 |  | 31930 |  | 32140 |  | 53951 |  | 31711 |  | 28363 |  | 31472
6.2 | ELEMENTOS CONCRETO FUNDIDOS SITIO
6.2.1 | SARDINEL H=0.40m, e=0.15m CONCRETO 3000 PSI (Fundido en Sitio, Concreto Premezclado. Inc. Sumin, Formalet. y Const.) | M | 39793 |  | 37901 |  | 39251 |  | 43576 |  | 38607 |  | 47101 |  | 39251 |  | 39710 |  | 52989 |  | 37143 |  | 42976 |  | 41814 |  | 42089 |  | 70652 |  | 41528 |  | 37143 |  | 41214
6.2.2 | BANCA EN CONCRETO TIPO M30 (Suministro e Instalación. No Incluye material de base). | UN | 1037259 |  | 987944 |  | 1023140 |  | 1135890 |  | 1006361 |  | 1227768 |  | 1023140 |  | 1035111 |  | 1381239 |  | 968185 |  | 1120236 |  | 1089951 |  | 1097113 |  | 1841652 |  | 1082482 |  | 968185 |  | 1074297
6.2.3 | BANCA EN CONCRETO TIPO M31 (Suministro e Instalación). | UN | 539113 |  | 513482 |  | 531775 |  | 590377 |  | 523054 |  | 638130 |  | 531775 |  | 537997 |  | 717896 |  | 503212 |  | 582240 |  | 566500 |  | 570222 |  | 957195 |  | 562618 |  | 503212 |  | 558364
6.2.4 | MESONES EN CONCRETO DE 40 cm | M | 46117 |  | 43924 |  | 45489 |  | 50502 |  | 44743 |  | 54587 |  | 45489 |  | 46021 |  | 61410 |  | 43046 |  | 49806 |  | 48459 |  | 48778 |  | 81880 |  | 48127 |  | 43046 |  | 47763
6.2.5 | MESONES EN CONCRETO DE 60 cm | M | 60849 |  | 57956 |  | 60021 |  | 66635 |  | 59037 |  | 72025 |  | 60021 |  | 60723 |  | 81028 |  | 56797 |  | 65717 |  | 63940 |  | 64361 |  | 108038 |  | 63502 |  | 56797 |  | 63022
7 | INSTALACIÓN HIDRAULICA SANITARIA Y DE GAS
7.1 | ACOMETIDA
7.1.1 | ACOMETIDA GALVANIZADA Ø 1/2" - 5 MT | UN | 451796 |  | 430316 |  | 445646 |  | 494756 |  | 438337 |  | 534775 |  | 445646 |  | 450860 |  | 601622 |  | 421710 |  | 487938 |  | 474747 |  | 477866 |  | 802163 |  | 471493 |  | 421710 |  | 467928
7.1.2 | ACOMETIDA PVC Ø 1/2" - 5 MT | UN | 168935 |  | 160903 |  | 166635 |  | 184998 |  | 163902 |  | 199962 |  | 166635 |  | 168585 |  | 224957 |  | 157685 |  | 182449 |  | 177516 |  | 178683 |  | 299943 |  | 176300 |  | 157685 |  | 174967
7.1.3 | ACOMETIDA PVC Ø 3/4" - 5 MT | UN | 406278 |  | 386962 |  | 400748 |  | 444910 |  | 394176 |  | 480898 |  | 400748 |  | 405437 |  | 541010 |  | 379223 |  | 438779 |  | 426917 |  | 429722 |  | 721346 |  | 423991 |  | 379223 |  | 420785
7.1.4 | ACOMETIDA PVC-P 1 1/2" | M | 23742 |  | 22613 |  | 23419 |  | 26000 |  | 23035 |  | 28103 |  | 23419 |  | 23693 |  | 31616 |  | 22161 |  | 25641 |  | 24948 |  | 25112 |  | 42154 |  | 24777 |  | 22161 |  | 24590
7.1.5 | INSTALACIÓN ACOMETIDA DE 2" (MANO DE OBRA) | UN | 293793 |  | 279825 |  | 289794 |  | 321729 |  | 285041 |  | 347753 |  | 289794 |  | 293185 |  | 391222 |  | 274229 |  | 317295 |  | 308718 |  | 310746 |  | 521629 |  | 306602 |  | 274229 |  | 304284
7.1.6 | CAJA MEDIDOR MAMPOSTERIA CON TAPA | UN | 225824 |  | 215087 |  | 222750 |  | 247297 |  | 219097 |  | 267300 |  | 222750 |  | 225356 |  | 300713 |  | 210785 |  | 243889 |  | 237296 |  | 238855 |  | 400950 |  | 235670 |  | 210785 |  | 233888
7.2 | CONEXION A TANQUES
7.2.1 | CONEXIÓN COMPLETA A TANQUE ELEVADO EN Ø PVC | UN | 338865 |  | 322754 |  | 334252 |  | 371087 |  | 328770 |  | 401102 |  | 334252 |  | 338163 |  | 451240 |  | 316299 |  | 365973 |  | 356079 |  | 358418 |  | 601654 |  | 353639 |  | 316299 |  | 350965
7.2.2 | CONEXIÓN COMPLETA A TANQUE ELEVADO EN Ø GALVANIZADO | UN | 417151 |  | 397318 |  | 411473 |  | 456817 |  | 404725 |  | 493768 |  | 411473 |  | 416287 |  | 555489 |  | 389372 |  | 450522 |  | 438342 |  | 441222 |  | 740651 |  | 435338 |  | 389372 |  | 432047
7.4 | RED GENERAL DE AGUA FRIA
7.4.1 | ACCESORIOS PVC-P Ø 1/2" | UN | 2421 |  | 2306 |  | 2388 |  | 2651 |  | 2349 |  | 2866 |  | 2388 |  | 2416 |  | 3224 |  | 2260 |  | 2615 |  | 2544 |  | 2561 |  | 4298 |  | 2527 |  | 2260 |  | 2507
7.4.2 | ACCESORIOS PVC-P Ø 3/4" | UN | 4777 |  | 4550 |  | 4712 |  | 5231 |  | 4635 |  | 5654 |  | 4712 |  | 4767 |  | 6361 |  | 4459 |  | 5159 |  | 5020 |  | 5053 |  | 8482 |  | 4985 |  | 4459 |  | 4948
7.4.3 | ACCESORIOS PVC-P Ø 1" | UN | 6177 |  | 5883 |  | 6093 |  | 6764 |  | 5993 |  | 7312 |  | 6093 |  | 6164 |  | 8226 |  | 5765 |  | 6671 |  | 6491 |  | 6534 |  | 10967 |  | 6446 |  | 5765 |  | 6398
7.4.4 | ACCESORIOS PVC-P Ø 1 1/4" | UN | 7242 |  | 6897 |  | 7143 |  | 7930 |  | 7026 |  | 8572 |  | 7143 |  | 7227 |  | 9643 |  | 6759 |  | 7821 |  | 7609 |  | 7659 |  | 12857 |  | 7557 |  | 6759 |  | 7500
7.4.5 | ACCESORIOS PVC-P Ø 1 1/2" | UN | 8181 |  | 7792 |  | 8070 |  | 8959 |  | 7938 |  | 9684 |  | 8070 |  | 8164 |  | 10895 |  | 7636 |  | 8836 |  | 8597 |  | 8653 |  | 14526 |  | 8538 |  | 7636 |  | 8474
7.4.6 | ACCESORIOS PVC-P Ø 2" | UN | 12358 |  | 11771 |  | 12190 |  | 13533 |  | 11990 |  | 14628 |  | 12190 |  | 12333 |  | 16457 |  | 11536 |  | 13347 |  | 12986 |  | 13071 |  | 21942 |  | 12897 |  | 11536 |  | 12800
7.4.7 | ACCESORIOS PVC-P DE 2 1/2" | UN | 24676 |  | 23503 |  | 24340 |  | 27022 |  | 23941 |  | 29208 |  | 24340 |  | 24625 |  | 32859 |  | 23033 |  | 26650 |  | 25929 |  | 26100 |  | 43812 |  | 25752 |  | 23033 |  | 25557
7.4.8 | ACCESORIOS Ø 3" PVC-P | UN | 32328 |  | 30791 |  | 31888 |  | 35402 |  | 31365 |  | 38266 |  | 31888 |  | 32261 |  | 43049 |  | 30175 |  | 34914 |  | 33970 |  | 34194 |  | 57398 |  | 33738 |  | 30175 |  | 33482
7.4.9 | ACCESORIOS PVCP DE 4" | UN | 69991 |  | 66663 |  | 69038 |  | 76646 |  | 67906 |  | 82846 |  | 69038 |  | 69846 |  | 93201 |  | 65330 |  | 75590 |  | 73546 |  | 74029 |  | 124268 |  | 73042 |  | 65330 |  | 72490
7.4.10 | RED SUMINISTRO PVCP DE 1/2" (INC. ACCESORIOS) | M | 5683 |  | 5413 |  | 5606 |  | 6224 |  | 5514 |  | 6727 |  | 5606 |  | 5672 |  | 7568 |  | 5305 |  | 6138 |  | 5972 |  | 6011 |  | 10091 |  | 5931 |  | 5305 |  | 5886
7.4.11 | RED SUMINISTRO PVCP DE 3/4" (INC. ACCESORIOS). | M | 8052 |  | 7669 |  | 7942 |  | 8817 |  | 7812 |  | 9530 |  | 7942 |  | 8035 |  | 10722 |  | 7516 |  | 8696 |  | 8461 |  | 8516 |  | 14296 |  | 8403 |  | 7516 |  | 8339
7.4.12 | RED SUMINISTRO PVCP DE 1" (INC. ACCESORIOS) | M | 12504 |  | 11910 |  | 12334 |  | 13693 |  | 12132 |  | 14801 |  | 12334 |  | 12478 |  | 16651 |  | 11672 |  | 13504 |  | 13139 |  | 13226 |  | 22201 |  | 13049 |  | 11672 |  | 12951
7.4.13 | RED SUMINISTRO PVCP DE 1 1/2" (INC. ACCESORIOS) | M | 21570 |  | 20544 |  | 21276 |  | 23621 |  | 20927 |  | 25531 |  | 21276 |  | 21525 |  | 28723 |  | 20133 |  | 23295 |  | 22665 |  | 22814 |  | 38297 |  | 22510 |  | 20133 |  | 22340
7.4.14 | RED SUMINISTRO PVCP DE 2" (INC. ACCESORIOS) | M | 25951 |  | 24717 |  | 25598 |  | 28419 |  | 25178 |  | 30718 |  | 25598 |  | 25897 |  | 34557 |  | 24223 |  | 28027 |  | 27270 |  | 27449 |  | 46076 |  | 27083 |  | 24223 |  | 26878
7.4.15 | RED SUMINISTRO CPVC DE 1/2" (INC. ACCESORIOS) | M | 17966 |  | 17111 |  | 17721 |  | 19674 |  | 17430 |  | 21265 |  | 17721 |  | 17928 |  | 23923 |  | 16769 |  | 19403 |  | 18878 |  | 19002 |  | 31898 |  | 18749 |  | 16769 |  | 18607
7.4.16 | RED SUMINISTRO CPVC DE 3/4" (INC. ACCESORIOS) | M | 20981 |  | 19983 |  | 20695 |  | 22976 |  | 20356 |  | 24834 |  | 20695 |  | 20937 |  | 27938 |  | 19583 |  | 22659 |  | 22046 |  | 22191 |  | 37251 |  | 21895 |  | 19583 |  | 21730
7.4.17 | RED SUMINISTRO GALV. DE 1/2" (INC. ACCESORIOS) | M | 28475 |  | 27121 |  | 28087 |  | 31182 |  | 27626 |  | 33704 |  | 28087 |  | 28416 |  | 37917 |  | 26579 |  | 30752 |  | 29921 |  | 30118 |  | 50557 |  | 29716 |  | 26579 |  | 29491
7.4.18 | RED SUMINISTRO GALV. DE 3/4" (INC. ACCESORIOS) | M | 30292 |  | 28852 |  | 29880 |  | 33173 |  | 29390 |  | 35856 |  | 29880 |  | 30230 |  | 40338 |  | 28275 |  | 32716 |  | 31831 |  | 32040 |  | 53784 |  | 31613 |  | 28275 |  | 31374
7.4.19 | RED SUMINISTRO GALV. DE 1" (INC. ACCESORIOS) | M | 32651 |  | 31099 |  | 32207 |  | 35756 |  | 31679 |  | 38648 |  | 32207 |  | 32584 |  | 43479 |  | 30477 |  | 35263 |  | 34310 |  | 34536 |  | 57973 |  | 34075 |  | 30477 |  | 33817
7.4.20 | TUBERIA HG DE 1 1/2" | M | 54892 |  | 52282 |  | 54145 |  | 60112 |  | 53257 |  | 64974 |  | 54145 |  | 54778 |  | 73096 |  | 51236 |  | 59283 |  | 57681 |  | 58060 |  | 97461 |  | 57285 |  | 51236 |  | 56852
7.4.21 | TUBERIA HG DE 2" | M | 77392 |  | 73713 |  | 76339 |  | 84752 |  | 75087 |  | 91607 |  | 76339 |  | 77232 |  | 103058 |  | 72239 |  | 83584 |  | 81324 |  | 81858 |  | 137410 |  | 80767 |  | 72239 |  | 80156
7.4.22 | TUBERIA HG DE 3" | M | 107322 |  | 102219 |  | 105861 |  | 117527 |  | 104125 |  | 127033 |  | 105861 |  | 107100 |  | 142912 |  | 100175 |  | 115907 |  | 112774 |  | 113515 |  | 190550 |  | 112001 |  | 100175 |  | 111154
7.4.23 | TUBERIA HG DE 4" | M | 138154 |  | 131585 |  | 136273 |  | 151290 |  | 134038 |  | 163528 |  | 136273 |  | 137867 |  | 183969 |  | 128953 |  | 149205 |  | 145172 |  | 146126 |  | 245291 |  | 144177 |  | 128953 |  | 143087
7.4.24 | REGISTRO P/D RED WHITE Ø 1/2" ó EQUIVALENTE | UN | 60342 |  | 57473 |  | 59521 |  | 66080 |  | 58545 |  | 71425 |  | 59521 |  | 60217 |  | 80353 |  | 56324 |  | 65170 |  | 63408 |  | 63824 |  | 107138 |  | 62973 |  | 56324 |  | 62497
7.4.25 | REGISTRO P/D RED WHITE Ø 3/4" ó EQUIVALENTE | UN | 75340 |  | 71758 |  | 74314 |  | 82503 |  | 73095 |  | 89177 |  | 74314 |  | 75183 |  | 100324 |  | 70323 |  | 81366 |  | 79167 |  | 79687 |  | 133765 |  | 78624 |  | 70323 |  | 78030
7.4.26 | REGISTRO P/D RED WHITE Ø 1" ó EQUIVALENTE | UN | 110782 |  | 105515 |  | 109274 |  | 121316 |  | 107482 |  | 131129 |  | 109274 |  | 110553 |  | 147520 |  | 103405 |  | 119644 |  | 116410 |  | 117175 |  | 196693 |  | 115612 |  | 103405 |  | 114738
7.4.27 | REGISTRO PASO DIRECTO RED WHITE DE 1 1/4" | UN | 136114 |  | 129642 |  | 134261 |  | 149057 |  | 132059 |  | 161113 |  | 134261 |  | 135832 |  | 181252 |  | 127049 |  | 147002 |  | 143028 |  | 143968 |  | 241670 |  | 142048 |  | 127049 |  | 140974
7.4.28 | REGISTRO PASO DIRECTO DE 1 1/2"" KITZ O SIMILAR | UN | 147820 |  | 140792 |  | 145808 |  | 161876 |  | 143417 |  | 174970 |  | 145808 |  | 147514 |  | 196841 |  | 137976 |  | 159645 |  | 155329 |  | 156350 |  | 262454 |  | 154265 |  | 137976 |  | 153098
7.4.29 | REGISTRO RED WHITE DE 1 1/2" O EQUIVALENTE | UN | 213259 |  | 203120 |  | 210356 |  | 233537 |  | 206906 |  | 252427 |  | 210356 |  | 212817 |  | 283981 |  | 199058 |  | 230319 |  | 224092 |  | 225565 |  | 378641 |  | 222557 |  | 199058 |  | 220874
7.4.30 | REGISTRO P/D RED WHITE Ø 2" ó EQUIVALENTE | UN | 238822 |  | 227467 |  | 235571 |  | 261531 |  | 231708 |  | 282685 |  | 235571 |  | 238327 |  | 318021 |  | 222918 |  | 257927 |  | 250954 |  | 252603 |  | 424028 |  | 249234 |  | 222918 |  | 247350
7.4.31 | REGISTRO PASO DIRECTO DE 2" KITZ O SIMILAR | UN | 230899 |  | 219921 |  | 227756 |  | 252855 |  | 224021 |  | 273307 |  | 227756 |  | 230421 |  | 307471 |  | 215523 |  | 249370 |  | 242628 |  | 244223 |  | 409961 |  | 240966 |  | 215523 |  | 239144
7.4.32 | REGISTRO PASO DIRECTO DE 3" KITZ O SIMILAR | UN | 441660 |  | 420662 |  | 435648 |  | 483656 |  | 428503 |  | 522778 |  | 435648 |  | 440745 |  | 588125 |  | 412249 |  | 476991 |  | 464096 |  | 467145 |  | 784166 |  | 460916 |  | 412249 |  | 457430
7.4.33 | REGISTRO DE BOLA 200 Lb. - Ø 1/2" | UN | 15376 |  | 14645 |  | 15167 |  | 16838 |  | 14918 |  | 18200 |  | 15167 |  | 15344 |  | 20475 |  | 14352 |  | 16606 |  | 16157 |  | 16264 |  | 27301 |  | 16047 |  | 14352 |  | 15925
7.4.34 | CHEQUE P/D RED WHITE Ø 1/2" ó EQUIVALENTE | UN | 38823 |  | 36978 |  | 38295 |  | 42515 |  | 37667 |  | 45954 |  | 38295 |  | 38743 |  | 51698 |  | 36238 |  | 41929 |  | 40796 |  | 41064 |  | 68931 |  | 40516 |  | 36238 |  | 40210
7.4.35 | CHEQUE P/D RED WHITE Ø 3/4" ó EQUIVALENTE | UN | 82774 |  | 78838 |  | 81647 |  | 90644 |  | 80308 |  | 97976 |  | 81647 |  | 82602 |  | 110223 |  | 77261 |  | 89395 |  | 86979 |  | 87550 |  | 146965 |  | 86383 |  | 77261 |  | 85729
7.4.36 | CHEQUE P/D RED WHITE Ø 1" ó EQUIVALENTE | UN | 129635 |  | 123471 |  | 127870 |  | 141961 |  | 125773 |  | 153444 |  | 127870 |  | 129366 |  | 172625 |  | 121002 |  | 140005 |  | 136220 |  | 137115 |  | 230166 |  | 135286 |  | 121002 |  | 134264
7.4.37 | CHEQUE P/D RED WHITE Ø 1 1/2" ó EQUIVALENTE | UN | 154355 |  | 147016 |  | 152254 |  | 169032 |  | 149757 |  | 182705 |  | 152254 |  | 154035 |  | 205543 |  | 144076 |  | 166703 |  | 162196 |  | 163262 |  | 274057 |  | 161085 |  | 144076 |  | 159867
7.4.38 | CHEQUE P/D RED WHITE Ø 2" ó EQUIVALENTE | UN | 178712 |  | 170215 |  | 176279 |  | 195705 |  | 173388 |  | 211535 |  | 176279 |  | 178341 |  | 237977 |  | 166811 |  | 193008 |  | 187790 |  | 189024 |  | 317302 |  | 186503 |  | 166811 |  | 185093
7.4.39 | CHEQUE CORTINA HIERRO 4" | UN | 1325174 |  | 1262171 |  | 1307136 |  | 1451182 |  | 1285699 |  | 1568563 |  | 1307136 |  | 1322429 |  | 1764634 |  | 1236928 |  | 1431183 |  | 1392492 |  | 1401642 |  | 2352845 |  | 1382950 |  | 1236928 |  | 1372493
7.4.40 | CHEQUE HIDRO DE 2" | UN | 331175 |  | 315430 |  | 326667 |  | 362666 |  | 321310 |  | 392000 |  | 326667 |  | 330489 |  | 441000 |  | 309121 |  | 357668 |  | 347998 |  | 350285 |  | 588001 |  | 345614 |  | 309121 |  | 343000
7.4.41 | CHEQUE HIDRO DE 2" HFVC HELBERT O SIMILAR | UN | 335986 |  | 320012 |  | 331413 |  | 367935 |  | 325978 |  | 397696 |  | 331413 |  | 335291 |  | 447408 |  | 313612 |  | 362864 |  | 353054 |  | 355374 |  | 596543 |  | 350635 |  | 313612 |  | 347984
7.4.42 | CHEQUE HIDRO DE 3" | UN | 577600 |  | 550139 |  | 569738 |  | 632523 |  | 560394 |  | 683686 |  | 569738 |  | 576404 |  | 769146 |  | 539136 |  | 623806 |  | 606942 |  | 610930 |  | 1025528 |  | 602783 |  | 539136 |  | 598225
7.4.43 | CHEQUE HIDRO DE 4" | UN | 1188572 |  | 1132063 |  | 1172393 |  | 1301591 |  | 1153166 |  | 1406872 |  | 1172393 |  | 1186110 |  | 1582731 |  | 1109422 |  | 1283653 |  | 1248950 |  | 1257157 |  | 2110307 |  | 1240392 |  | 1109422 |  | 1231013
7.4.44 | CHEQUE RED WHITE ROSCADO DE 4" | UN | 1294400 |  | 1232859 |  | 1276780 |  | 1417481 |  | 1255841 |  | 1532136 |  | 1276780 |  | 1291718 |  | 1723653 |  | 1208202 |  | 1397946 |  | 1360154 |  | 1369091 |  | 2298204 |  | 1350833 |  | 1208202 |  | 1340619
7.4.45 | TUBERIA PVCP 315 PSI DE 1/2" | M | 4467 |  | 4254 |  | 4406 |  | 4892 |  | 4334 |  | 5287 |  | 4406 |  | 4458 |  | 5948 |  | 4169 |  | 4824 |  | 4694 |  | 4725 |  | 7931 |  | 4662 |  | 4169 |  | 4626
7.4.46 | TUBERIA PVCP RDE 9 DE 1/2" | M | 7692 |  | 7326 |  | 7587 |  | 8423 |  | 7463 |  | 9104 |  | 7587 |  | 7676 |  | 10242 |  | 7179 |  | 8307 |  | 8082 |  | 8136 |  | 13657 |  | 8027 |  | 7179 |  | 7966
7.4.47 | TUBERIA PVCP RDE 11 DE 3/4" | M | 7365 |  | 7015 |  | 7265 |  | 8066 |  | 7146 |  | 8718 |  | 7265 |  | 7350 |  | 9808 |  | 6875 |  | 7954 |  | 7739 |  | 7790 |  | 13077 |  | 7686 |  | 6875 |  | 7628
7.4.48 | TUBERIA PVCP RDE 21 DE 3/4". | M | 6611 |  | 6297 |  | 6521 |  | 7240 |  | 6414 |  | 7825 |  | 6521 |  | 6597 |  | 8803 |  | 6171 |  | 7140 |  | 6947 |  | 6992 |  | 11738 |  | 6899 |  | 6171 |  | 6847
7.4.49 | TUBERIA PVCP RDE 13.5 DE 1" | M | 9501 |  | 9050 |  | 9372 |  | 10405 |  | 9218 |  | 11246 |  | 9372 |  | 9482 |  | 12652 |  | 8869 |  | 10261 |  | 9984 |  | 10050 |  | 16870 |  | 9916 |  | 8869 |  | 9841
7.4.50 | TUBERIA PVCP RDE 21 Ø 1" | M | 12184 |  | 11605 |  | 12018 |  | 13342 |  | 11821 |  | 14422 |  | 12018 |  | 12159 |  | 16224 |  | 11373 |  | 13159 |  | 12803 |  | 12887 |  | 21632 |  | 12715 |  | 11373 |  | 12619
7.4.51 | TUBERIA PVCP RDE 21 Ø 1 1/4" | M | 15928 |  | 15171 |  | 15711 |  | 17442 |  | 15453 |  | 18853 |  | 15711 |  | 15895 |  | 21210 |  | 14868 |  | 17202 |  | 16737 |  | 16847 |  | 28280 |  | 16622 |  | 14868 |  | 16497
7.4.52 | TUBERIA PVCP RDE 21 Ø 1 1/2" | M | 18413 |  | 17537 |  | 18162 |  | 20163 |  | 17864 |  | 21794 |  | 18162 |  | 18374 |  | 24519 |  | 17186 |  | 19886 |  | 19348 |  | 19475 |  | 32692 |  | 19215 |  | 17186 |  | 19070
7.4.53 | TUBERIA PVCP RDE 21 Ø 2" | M | 26811 |  | 25536 |  | 26446 |  | 29360 |  | 26012 |  | 31735 |  | 26446 |  | 26755 |  | 35702 |  | 25025 |  | 28956 |  | 28173 |  | 28358 |  | 47603 |  | 27980 |  | 25025 |  | 27768
7.4.54 | TUBERIA PVCP RDE-21 Ø 2 1/2" | M | 42506 |  | 40485 |  | 41927 |  | 46547 |  | 41239 |  | 50312 |  | 41927 |  | 42418 |  | 56601 |  | 39675 |  | 45906 |  | 44665 |  | 44958 |  | 75469 |  | 44359 |  | 39675 |  | 44023
7.4.55 | TUBERIA PVCP RDE-21Ø 3" | M | 54029 |  | 51461 |  | 53294 |  | 59167 |  | 52420 |  | 63953 |  | 53294 |  | 53918 |  | 71947 |  | 50432 |  | 58352 |  | 56774 |  | 57147 |  | 95929 |  | 56385 |  | 50432 |  | 55959
7.4.56 | TUBERIA PVC-P DE Ø 4" | M | 77675 |  | 73982 |  | 76618 |  | 85061 |  | 75361 |  | 91942 |  | 76618 |  | 77514 |  | 103434 |  | 72502 |  | 83889 |  | 81621 |  | 82157 |  | 137912 |  | 81062 |  | 72502 |  | 80449
7.4.57 | ACCESORIO HG DE 4" | UN | 103095 |  | 98194 |  | 101692 |  | 112898 |  | 100024 |  | 122030 |  | 101692 |  | 102882 |  | 137284 |  | 96230 |  | 111343 |  | 108332 |  | 109044 |  | 183046 |  | 107590 |  | 96230 |  | 106777
7.4.58 | ACCESORIO HG 3" | UN | 64209 |  | 61156 |  | 63335 |  | 70315 |  | 62296 |  | 76002 |  | 63335 |  | 64076 |  | 85502 |  | 59933 |  | 69345 |  | 67471 |  | 67914 |  | 114003 |  | 67008 |  | 59933 |  | 66502
7.4.59 | ACCESORIO HG 1 1/2" | UN | 23210 |  | 22106 |  | 22894 |  | 25417 |  | 22519 |  | 27473 |  | 22894 |  | 23162 |  | 30907 |  | 21664 |  | 25067 |  | 24389 |  | 24549 |  | 41209 |  | 24222 |  | 21664 |  | 24039
7.4.60 | ACCESORIO HG DE 1" | UN | 12455 |  | 11862 |  | 12285 |  | 13639 |  | 12084 |  | 14742 |  | 12285 |  | 12429 |  | 16585 |  | 11625 |  | 13451 |  | 13087 |  | 13173 |  | 22113 |  | 12998 |  | 11625 |  | 12899
7.4.61 | ACCESORIO HG DE 2" | UN | 29158 |  | 27772 |  | 28761 |  | 31930 |  | 28289 |  | 34513 |  | 28761 |  | 29098 |  | 38827 |  | 27217 |  | 31490 |  | 30639 |  | 30840 |  | 51770 |  | 30429 |  | 27217 |  | 30199
7.4.62 | TUBERIA HG DE Ø 1" | M | 48165 |  | 45875 |  | 47509 |  | 52744 |  | 46730 |  | 57011 |  | 47509 |  | 48065 |  | 64137 |  | 44958 |  | 52018 |  | 50611 |  | 50944 |  | 85516 |  | 50265 |  | 44958 |  | 49884
7.5 | RED AGUA CALIENTE
7.5.1 | ACCESORIOS CPVC DE 1/2" | UN | 2748 |  | 2618 |  | 2711 |  | 3010 |  | 2667 |  | 3253 |  | 2711 |  | 2743 |  | 3660 |  | 2566 |  | 2968 |  | 2888 |  | 2907 |  | 4880 |  | 2868 |  | 2566 |  | 2847
7.5.2 | ACCESORIOS CPVC DE 3/4" | UN | 4415 |  | 4205 |  | 4355 |  | 4835 |  | 4284 |  | 5226 |  | 4355 |  | 4406 |  | 5879 |  | 4121 |  | 4768 |  | 4639 |  | 4670 |  | 7839 |  | 4608 |  | 4121 |  | 4573
7.5.3 | TUBERIA CPVC DE 1/2" | M | 10941 |  | 10421 |  | 10792 |  | 11981 |  | 10615 |  | 12950 |  | 10792 |  | 10918 |  | 14569 |  | 10213 |  | 11816 |  | 11497 |  | 11572 |  | 19426 |  | 11418 |  | 10213 |  | 11332
7.5.4 | TUBERIA CPVC DE 3/4" | M | 13944 |  | 13281 |  | 13754 |  | 15270 |  | 13528 |  | 16505 |  | 13754 |  | 13915 |  | 18568 |  | 13015 |  | 15059 |  | 14652 |  | 14748 |  | 24757 |  | 14552 |  | 13015 |  | 14442
7.6 | PUNTOS HIDRAULICOS
7.6.1 | PUNTO SUMINISTRO GALVANIZADO (INC. ACCESORIOS) | UN | 88654 |  | 84439 |  | 87447 |  | 97084 |  | 86013 |  | 104936 |  | 87447 |  | 88470 |  | 118053 |  | 82750 |  | 95746 |  | 93157 |  | 93769 |  | 157405 |  | 92519 |  | 82750 |  | 91819
7.6.2 | PUNTO HIDRÁULICO AGUA CALIENTE | UN | 39310 |  | 37441 |  | 38775 |  | 43048 |  | 38139 |  | 46530 |  | 38775 |  | 39229 |  | 52346 |  | 36692 |  | 42455 |  | 41307 |  | 41578 |  | 69795 |  | 41024 |  | 36692 |  | 40714
7.6.3 | PUNTO AGUA FRIA PVC (INC. ACCESORIOS) | UN | 54348 |  | 51764 |  | 53608 |  | 59516 |  | 52729 |  | 64330 |  | 53608 |  | 54235 |  | 72371 |  | 50729 |  | 58695 |  | 57109 |  | 57484 |  | 96494 |  | 56717 |  | 50729 |  | 56288
7.6.4 | REPARACIONES HIDRÁULICAS PVC DE 1/2" - 3/4" Y 1" | UN | 17750 |  | 16906 |  | 17508 |  | 19437 |  | 17221 |  | 21010 |  | 17508 |  | 17713 |  | 23636 |  | 16568 |  | 19170 |  | 18651 |  | 18774 |  | 31514 |  | 18523 |  | 16568 |  | 18383
7.6.5 | REUBICACIÓN PUNTO HIDRÁULICO AGUA CALIENTE | UN | 35599 |  | 33906 |  | 35114 |  | 38984 |  | 34538 |  | 42137 |  | 35114 |  | 35525 |  | 47404 |  | 33228 |  | 38446 |  | 37407 |  | 37653 |  | 63205 |  | 37151 |  | 33228 |  | 36870
7.6.6 | REUBICACIÓN PUNTO HIDRÁULICO AGUA FRIA | UN | 36130 |  | 34412 |  | 35638 |  | 39565 |  | 35054 |  | 42766 |  | 35638 |  | 36055 |  | 48111 |  | 33724 |  | 39020 |  | 37965 |  | 38215 |  | 64148 |  | 37705 |  | 33724 |  | 37420
7.7 | SALIDAS SANITARIAS
7.7.1 | PUNTO DESAGUE PVC Ø 2" | UN | 65620 |  | 62500 |  | 64727 |  | 71860 |  | 63665 |  | 77672 |  | 64727 |  | 65484 |  | 87381 |  | 61250 |  | 70870 |  | 68954 |  | 69407 |  | 116509 |  | 68481 |  | 61250 |  | 67963
7.7.2 | PUNTO DESAGUE PVC Ø 3" - Ø 4" | UN | 90486 |  | 86184 |  | 89254 |  | 99090 |  | 87790 |  | 107105 |  | 89254 |  | 90298 |  | 120493 |  | 84460 |  | 97724 |  | 95082 |  | 95707 |  | 160657 |  | 94431 |  | 84460 |  | 93717
7.7.3 | REPARACIONES SANITARIAS EN 2" | UN | 34648 |  | 33000 |  | 34176 |  | 37942 |  | 33616 |  | 41011 |  | 34176 |  | 34576 |  | 46138 |  | 32340 |  | 37419 |  | 36408 |  | 36647 |  | 61517 |  | 36158 |  | 32340 |  | 35885
7.7.4 | REPARACIONES TUBERIA PVC SANITARIA DE 3" | UN | 39354 |  | 37483 |  | 38818 |  | 43096 |  | 38181 |  | 46582 |  | 38818 |  | 39272 |  | 52404 |  | 36733 |  | 42502 |  | 41353 |  | 41625 |  | 69872 |  | 41069 |  | 36733 |  | 40759
7.7.5 | REPARACIONES TUBERIA PVC SANITARIA DE 4" | UN | 46336 |  | 44133 |  | 45705 |  | 50742 |  | 44955 |  | 54846 |  | 45705 |  | 46240 |  | 61702 |  | 43250 |  | 50042 |  | 48690 |  | 49009 |  | 82269 |  | 48356 |  | 43250 |  | 47990
7.7.6 | REUBICACIÓN SALIDA SANITARIA | UN | 53120 |  | 50595 |  | 52397 |  | 58171 |  | 51538 |  | 62876 |  | 52397 |  | 53010 |  | 70736 |  | 49583 |  | 57369 |  | 55819 |  | 56185 |  | 94315 |  | 55436 |  | 49583 |  | 55017
7.8 | BAJANTES - VENTILACIONES - REVENTILACIONES A.N.
7.8.1 | BAJANTE A.N. PVC Ø 3" (INC. ACCESORIOS) | M | 25999 |  | 24763 |  | 25645 |  | 28471 |  | 25224 |  | 30774 |  | 25645 |  | 25945 |  | 34621 |  | 24268 |  | 28079 |  | 27320 |  | 27499 |  | 46161 |  | 27132 |  | 24268 |  | 26927
7.8.2 | BAJANTE A.N. PVC Ø 4" (INC. ACCESORIOS) | M | 32719 |  | 31164 |  | 32274 |  | 35831 |  | 31745 |  | 38729 |  | 32274 |  | 32652 |  | 43570 |  | 30541 |  | 35337 |  | 34381 |  | 34607 |  | 58093 |  | 34146 |  | 30541 |  | 33888
7.8.3 | BAJANTE A.N. PVC Ø 6" (INC. ACCESORIOS) | M | 65708 |  | 62584 |  | 64814 |  | 71957 |  | 63751 |  | 77777 |  | 64814 |  | 65572 |  | 87499 |  | 61332 |  | 70965 |  | 69046 |  | 69500 |  | 116665 |  | 68573 |  | 61332 |  | 68055
7.8.4 | VENTILACION Y REVENTILACION PVC Ø 2" (INC. ACCESORIOS) | M | 16882 |  | 16079 |  | 16652 |  | 18487 |  | 16379 |  | 19982 |  | 16652 |  | 16847 |  | 22480 |  | 15757 |  | 18232 |  | 17739 |  | 17856 |  | 29974 |  | 17618 |  | 15757 |  | 17485
7.8.5 | VENTILACION Y REVENTILACION PVC Ø 3" (INC. ACCESORIOS) | M | 19413 |  | 18490 |  | 19149 |  | 21259 |  | 18835 |  | 22979 |  | 19149 |  | 19373 |  | 25851 |  | 18120 |  | 20966 |  | 20399 |  | 20533 |  | 34468 |  | 20260 |  | 18120 |  | 20106
7.9 | RED DE GAS
7.9.1 | ACCESORIO DE COBRE DE 1 1/4" | UN | 24423 |  | 23262 |  | 24091 |  | 26746 |  | 23696 |  | 28909 |  | 24091 |  | 24373 |  | 32523 |  | 22797 |  | 26377 |  | 25664 |  | 25833 |  | 43364 |  | 25488 |  | 22797 |  | 25296
7.9.2 | ACCESORIO DE COBRE DE 1" | UN | 15103 |  | 14385 |  | 14897 |  | 16539 |  | 14653 |  | 17876 |  | 14897 |  | 15071 |  | 20111 |  | 14097 |  | 16311 |  | 15870 |  | 15974 |  | 26815 |  | 15761 |  | 14097 |  | 15642
7.9.3 | ACCESORIO DE COBRE DE 3/4" | UN | 7743 |  | 7375 |  | 7638 |  | 8480 |  | 7513 |  | 9166 |  | 7638 |  | 7727 |  | 10311 |  | 7228 |  | 8363 |  | 8137 |  | 8190 |  | 13748 |  | 8081 |  | 7228 |  | 8020
7.9.4 | ACOMETIDA DE GAS UNIFAMILIAR | UN | 413999 |  | 394316 |  | 408364 |  | 453366 |  | 401667 |  | 490037 |  | 408364 |  | 413142 |  | 551291 |  | 386430 |  | 447118 |  | 435030 |  | 437889 |  | 735055 |  | 432049 |  | 386430 |  | 428782
7.9.5 | CAJA MEDIDOR GAS 140x45 | UN | 275705 |  | 262597 |  | 271952 |  | 301921 |  | 267492 |  | 326342 |  | 271952 |  | 275134 |  | 367135 |  | 257345 |  | 297760 |  | 289710 |  | 291614 |  | 489514 |  | 287725 |  | 257345 |  | 285550
7.9.6 | CAJA MEDIDOR GAS 45x45 | UN | 129431 |  | 123277 |  | 127669 |  | 141738 |  | 125575 |  | 153203 |  | 127669 |  | 129163 |  | 172353 |  | 120811 |  | 139785 |  | 136006 |  | 136899 |  | 229804 |  | 135074 |  | 120811 |  | 134052
7.9.7 | CAJA MEDIDOR GAS 72x45 | UN | 176844 |  | 168436 |  | 174437 |  | 193660 |  | 171576 |  | 209324 |  | 174437 |  | 176478 |  | 235490 |  | 165067 |  | 190991 |  | 185828 |  | 187049 |  | 313987 |  | 184554 |  | 165067 |  | 183159
7.9.8 | ADAPTADOR MACHO COBRE COBRE Ø 1/2" | UN | 3241 |  | 3087 |  | 3197 |  | 3549 |  | 3145 |  | 3836 |  | 3197 |  | 3234 |  | 4316 |  | 3025 |  | 3500 |  | 3406 |  | 3428 |  | 5755 |  | 3382 |  | 3025 |  | 3357
7.9.9 | ADAPTADOR MACHO COBRE COBRE Ø 3/4" | UN | 3872 |  | 3688 |  | 3819 |  | 4240 |  | 3756 |  | 4583 |  | 3819 |  | 3864 |  | 5156 |  | 3614 |  | 4181 |  | 4068 |  | 4095 |  | 6874 |  | 4041 |  | 3614 |  | 4010
7.9.10 | BUSHING HG 3/4" x 1/2" | UN | 4396 |  | 4187 |  | 4336 |  | 4814 |  | 4265 |  | 5203 |  | 4336 |  | 4387 |  | 5854 |  | 4103 |  | 4747 |  | 4619 |  | 4649 |  | 7805 |  | 4587 |  | 4103 |  | 4553
7.9.11 | BUSHING HG 1" x 1/2" | UN | 4825 |  | 4595 |  | 4759 |  | 5283 |  | 4681 |  | 5711 |  | 4759 |  | 4815 |  | 6425 |  | 4503 |  | 5211 |  | 5070 |  | 5103 |  | 8566 |  | 5035 |  | 4503 |  | 4997
7.9.12 | CODO HG Ø 1/2" | UN | 5067 |  | 4826 |  | 4998 |  | 5549 |  | 4916 |  | 5998 |  | 4998 |  | 5056 |  | 6747 |  | 4729 |  | 5472 |  | 5324 |  | 5359 |  | 8996 |  | 5288 |  | 4729 |  | 5248
7.9.13 | CODO HG Ø 3/4" | UN | 5513 |  | 5251 |  | 5438 |  | 6037 |  | 5349 |  | 6526 |  | 5438 |  | 5502 |  | 7341 |  | 5146 |  | 5954 |  | 5793 |  | 5831 |  | 9788 |  | 5753 |  | 5146 |  | 5710
7.9.14 | ACCESORIO HG DE 1" | UN | 11207 |  | 10674 |  | 11054 |  | 12272 |  | 10873 |  | 13265 |  | 11054 |  | 11183 |  | 14923 |  | 10461 |  | 12103 |  | 11776 |  | 11853 |  | 19897 |  | 11695 |  | 10461 |  | 11607
7.9.15 | ACCESORIO HG DE 2" | UN | 26242 |  | 24995 |  | 25885 |  | 28738 |  | 25460 |  | 31062 |  | 25885 |  | 26188 |  | 34945 |  | 24495 |  | 28341 |  | 27575 |  | 27756 |  | 46593 |  | 27386 |  | 24495 |  | 27179
7.9.16 | ACCESORIOS DE COBRE DE 1/2" | UN | 5649 |  | 5380 |  | 5572 |  | 6186 |  | 5481 |  | 6686 |  | 5572 |  | 5637 |  | 7522 |  | 5272 |  | 6101 |  | 5936 |  | 5975 |  | 10030 |  | 5895 |  | 5272 |  | 5851
7.9.17 | CODO DE COBRE Ø 3/4" | UN | 7331 |  | 6982 |  | 7231 |  | 8028 |  | 7112 |  | 8677 |  | 7231 |  | 7316 |  | 9762 |  | 6842 |  | 7917 |  | 7703 |  | 7754 |  | 13016 |  | 7650 |  | 6842 |  | 7593
7.9.18 | ACCESORIOS DE COBRE DE 1" | UN | 13807 |  | 13151 |  | 13619 |  | 15120 |  | 13396 |  | 16343 |  | 13619 |  | 13778 |  | 18386 |  | 12888 |  | 14911 |  | 14508 |  | 14604 |  | 24514 |  | 14409 |  | 12888 |  | 14300
7.9.19 | CONDUCTO EVACUACION GAS 15 x 22 | M | 47751 |  | 45481 |  | 47101 |  | 52292 |  | 46329 |  | 56521 |  | 47101 |  | 47652 |  | 63586 |  | 44571 |  | 51571 |  | 50177 |  | 50506 |  | 84782 |  | 49833 |  | 44571 |  | 49456
7.9.20 | COPA DE COBRE 3/4" x 1/2" | UN | 5147 |  | 4902 |  | 5077 |  | 5636 |  | 4994 |  | 6092 |  | 5077 |  | 5136 |  | 6854 |  | 4804 |  | 5559 |  | 5409 |  | 5444 |  | 9139 |  | 5371 |  | 4804 |  | 5331
7.9.21 | COPA DE COBRE 1" x 1/2" | UN | 7700 |  | 7334 |  | 7595 |  | 8432 |  | 7470 |  | 9114 |  | 7595 |  | 7684 |  | 10253 |  | 7187 |  | 8316 |  | 8091 |  | 8144 |  | 13671 |  | 8036 |  | 7187 |  | 7975
7.9.22 | COPA DE COBRE 1" x 3/4" | UN | 8127 |  | 7740 |  | 8016 |  | 8899 |  | 7885 |  | 9619 |  | 8016 |  | 8110 |  | 10822 |  | 7585 |  | 8777 |  | 8539 |  | 8596 |  | 14429 |  | 8481 |  | 7585 |  | 8417
7.9.23 | INSTALACION INTERNA PUNTO PRINCIPAL 15 m | UN | 2357055 |  | 2244991 |  | 2324970 |  | 2581182 |  | 2286840 |  | 2789964 |  | 2324970 |  | 2352172 |  | 3138710 |  | 2200091 |  | 2545610 |  | 2476791 |  | 2493065 |  | 4184946 |  | 2459818 |  | 2200091 |  | 2441219
7.9.24 | INSTALACION INTERNA PUNTO ADICIONAL 6 m | UN | 1055371 |  | 1005194 |  | 1041005 |  | 1155724 |  | 1023933 |  | 1249206 |  | 1041005 |  | 1053185 |  | 1405357 |  | 985090 |  | 1139796 |  | 1108983 |  | 1116270 |  | 1873809 |  | 1101383 |  | 985090 |  | 1093055
7.9.25 | ELEVADOR DE GAS Ø 1/2" | UN | 14548 |  | 13856 |  | 14350 |  | 15931 |  | 14115 |  | 17220 |  | 14350 |  | 14518 |  | 19373 |  | 13579 |  | 15712 |  | 15287 |  | 15388 |  | 25830 |  | 15182 |  | 13579 |  | 15068
7.9.26 | MANGUERA DE CONEXION FLEXIBLE | UN | 9000 |  | 8572 |  | 8877 |  | 9855 |  | 8731 |  | 10652 |  | 8877 |  | 8981 |  | 11984 |  | 8401 |  | 9719 |  | 9457 |  | 9519 |  | 15979 |  | 9392 |  | 8401 |  | 9321
7.9.27 | MEDIDOR GAS 2.5 | UN | 231601 |  | 220589 |  | 228448 |  | 253623 |  | 224701 |  | 274138 |  | 228448 |  | 231121 |  | 308405 |  | 216177 |  | 250128 |  | 243366 |  | 244965 |  | 411206 |  | 241698 |  | 216177 |  | 239870
7.9.28 | REGULADOR 143 E-METER | UN | 195098 |  | 185822 |  | 192442 |  | 213649 |  | 189286 |  | 230930 |  | 192442 |  | 194694 |  | 259797 |  | 182106 |  | 210705 |  | 205008 |  | 206356 |  | 346396 |  | 203604 |  | 182106 |  | 202064
7.9.29 | REGULADOR RP 40 | UN | 42855 |  | 40818 |  | 42272 |  | 46930 |  | 41579 |  | 50726 |  | 42272 |  | 42767 |  | 57067 |  | 40002 |  | 46284 |  | 45032 |  | 45328 |  | 76090 |  | 44724 |  | 40002 |  | 44386
7.9.30 | TAPON DE COBRE Ø 1/2" | UN | 2660 |  | 2534 |  | 2624 |  | 2913 |  | 2581 |  | 3149 |  | 2624 |  | 2655 |  | 3542 |  | 2483 |  | 2873 |  | 2795 |  | 2814 |  | 4723 |  | 2776 |  | 2483 |  | 2755
7.9.31 | TAPON DE COBRE Ø 3/4" | UN | 3574 |  | 3404 |  | 3525 |  | 3913 |  | 3467 |  | 4230 |  | 3525 |  | 3566 |  | 4759 |  | 3336 |  | 3860 |  | 3755 |  | 3780 |  | 6345 |  | 3729 |  | 3336 |  | 3701
7.9.32 | TAPON DE COBRE Ø 1" | UN | 4300 |  | 4095 |  | 4241 |  | 4708 |  | 4171 |  | 5089 |  | 4241 |  | 4291 |  | 5725 |  | 4013 |  | 4643 |  | 4518 |  | 4548 |  | 7634 |  | 4487 |  | 4013 |  | 4453
7.9.33 | TAPON HG Ø 1/2" | UN | 4460 |  | 4248 |  | 4399 |  | 4884 |  | 4327 |  | 5279 |  | 4399 |  | 4450 |  | 5939 |  | 4163 |  | 4816 |  | 4686 |  | 4717 |  | 7918 |  | 4654 |  | 4163 |  | 4619
7.9.34 | TAPON HG Ø 3/4" | UN | 4580 |  | 4363 |  | 4518 |  | 5016 |  | 4444 |  | 5422 |  | 4518 |  | 4571 |  | 6099 |  | 4276 |  | 4947 |  | 4813 |  | 4845 |  | 8132 |  | 4780 |  | 4276 |  | 4744
7.9.35 | TAPON HG Ø 1" | UN | 5691 |  | 5421 |  | 5614 |  | 6233 |  | 5522 |  | 6737 |  | 5614 |  | 5680 |  | 7579 |  | 5313 |  | 6147 |  | 5981 |  | 6020 |  | 10105 |  | 5940 |  | 5313 |  | 5895
7.9.36 | TEE DE COBRE Ø 1/2" | UN | 5972 |  | 5688 |  | 5891 |  | 6540 |  | 5794 |  | 7069 |  | 5891 |  | 5960 |  | 7953 |  | 5574 |  | 6450 |  | 6276 |  | 6317 |  | 10604 |  | 6233 |  | 5574 |  | 6186
7.9.37 | TEE DE COBRE Ø 3/4" | UN | 7367 |  | 7017 |  | 7267 |  | 8068 |  | 7148 |  | 8720 |  | 7267 |  | 7352 |  | 9810 |  | 6877 |  | 7957 |  | 7742 |  | 7792 |  | 13081 |  | 7688 |  | 6877 |  | 7630
7.9.38 | TEE DE COBRE Ø 1" | UN | 11482 |  | 10936 |  | 11326 |  | 12574 |  | 11140 |  | 13591 |  | 11326 |  | 11459 |  | 15290 |  | 10717 |  | 12401 |  | 12066 |  | 12145 |  | 20387 |  | 11983 |  | 10717 |  | 11892
7.9.39 | TEE HG Ø 1/2" | UN | 5234 |  | 4985 |  | 5163 |  | 5732 |  | 5078 |  | 6196 |  | 5163 |  | 5223 |  | 6970 |  | 4885 |  | 5653 |  | 5500 |  | 5536 |  | 9293 |  | 5462 |  | 4885 |  | 5421
7.9.40 | TEE HG Ø 3/4" | UN | 7936 |  | 7559 |  | 7828 |  | 8691 |  | 7700 |  | 9394 |  | 7828 |  | 7920 |  | 10568 |  | 7408 |  | 8571 |  | 8339 |  | 8394 |  | 14090 |  | 8282 |  | 7408 |  | 8219
7.9.41 | TEE HG Ø 1" | UN | 16608 |  | 15818 |  | 16382 |  | 18187 |  | 16113 |  | 19658 |  | 16382 |  | 16574 |  | 22116 |  | 15502 |  | 17937 |  | 17452 |  | 17566 |  | 29488 |  | 17332 |  | 15502 |  | 17201
7.9.42 | TEE REDUCIDA EN POLIETILENO 1" x 1/2" | UN | 37777 |  | 35981 |  | 37263 |  | 41369 |  | 36652 |  | 44716 |  | 37263 |  | 37699 |  | 50305 |  | 35261 |  | 40799 |  | 39696 |  | 39957 |  | 67073 |  | 39424 |  | 35261 |  | 39126
7.9.43 | TUBERIA HIERRO GALVANIZADO DE 1/2" | M | 17140 |  | 16325 |  | 16907 |  | 18770 |  | 16630 |  | 20288 |  | 16907 |  | 17105 |  | 22824 |  | 15999 |  | 18511 |  | 18011 |  | 18129 |  | 30433 |  | 17888 |  | 15999 |  | 17752
7.9.44 | TUBERIA DE ACERO GALVANIZADO Ø 3/4" (INC. ACCESORIOS) | M | 32666 |  | 31113 |  | 32221 |  | 35772 |  | 31693 |  | 38665 |  | 32221 |  | 32598 |  | 43498 |  | 30491 |  | 35279 |  | 34325 |  | 34551 |  | 57998 |  | 34090 |  | 30491 |  | 33832
7.9.45 | TUBERIA HG DE Ø 1" | M | 48165 |  | 45875 |  | 47509 |  | 52744 |  | 46730 |  | 57011 |  | 47509 |  | 48065 |  | 64137 |  | 44958 |  | 52018 |  | 50611 |  | 50944 |  | 85516 |  | 50265 |  | 44958 |  | 49884
7.9.46 | TUBERIA DE COBRE TIPO L DE 1/2" | M | 16827 |  | 16027 |  | 16598 |  | 18427 |  | 16326 |  | 19918 |  | 16598 |  | 16792 |  | 22407 |  | 15706 |  | 18173 |  | 17682 |  | 17798 |  | 29876 |  | 17561 |  | 15706 |  | 17428
7.9.47 | TUBERIA DE COBRE TIPO L DE 1/2" (INCLUYE ACCESORIOS) | M | 24338 |  | 23181 |  | 24007 |  | 26653 |  | 23613 |  | 28808 |  | 24007 |  | 24288 |  | 32409 |  | 22717 |  | 26285 |  | 25575 |  | 25743 |  | 43213 |  | 25399 |  | 22717 |  | 25207
7.9.48 | TUBERIA DE COBRE TIPO L DE 3/4" | M | 27159 |  | 25867 |  | 26789 |  | 29741 |  | 26350 |  | 32147 |  | 26789 |  | 27102 |  | 36165 |  | 25350 |  | 29331 |  | 28538 |  | 28726 |  | 48220 |  | 28343 |  | 25350 |  | 28128
7.9.49 | TUBERIA DE COBRE TIPO L DE 3/4" (INCLUYE ACCESORIOS) | M | 37315 |  | 35541 |  | 36807 |  | 40863 |  | 36203 |  | 44168 |  | 36807 |  | 37238 |  | 49689 |  | 34830 |  | 40300 |  | 39210 |  | 39468 |  | 66253 |  | 38942 |  | 34830 |  | 38647
7.9.50 | TUBERIA DE COBRE TIPO L DE 1" | M | 42385 |  | 40370 |  | 41808 |  | 46415 |  | 41122 |  | 50170 |  | 41808 |  | 42297 |  | 56441 |  | 39563 |  | 45776 |  | 44538 |  | 44831 |  | 75254 |  | 44233 |  | 39563 |  | 43898
7.9.51 | TUBERIA DE COBRE TIPO L DE 1 1/4" | M | 79680 |  | 75891 |  | 78595 |  | 87256 |  | 77306 |  | 94314 |  | 78595 |  | 79515 |  | 106103 |  | 74373 |  | 86054 |  | 83727 |  | 84277 |  | 141471 |  | 83154 |  | 74373 |  | 82525
7.9.52 | TUBERIA DE POLIETILENO Ø 1/2" | M | 17051 |  | 16240 |  | 16819 |  | 18672 |  | 16543 |  | 20183 |  | 16819 |  | 17016 |  | 22706 |  | 15915 |  | 18415 |  | 17917 |  | 18035 |  | 30274 |  | 17795 |  | 15915 |  | 17660
7.9.53 | TUBERIA DE POLIETILENO Ø 3/4" | M | 19592 |  | 18660 |  | 19325 |  | 21455 |  | 19008 |  | 23190 |  | 19325 |  | 19551 |  | 26089 |  | 18287 |  | 21159 |  | 20587 |  | 20722 |  | 34785 |  | 20446 |  | 18287 |  | 20291
7.9.54 | TUBERIA DE POLIETILENO Ø 1" | M | 22685 |  | 21606 |  | 22376 |  | 24842 |  | 22009 |  | 26851 |  | 22376 |  | 22638 |  | 30208 |  | 21174 |  | 24499 |  | 23837 |  | 23994 |  | 40277 |  | 23674 |  | 21174 |  | 23495
7.9.55 | ACCESORIOS DE COBRE DE 1/2" | UN | 6694 |  | 6376 |  | 6603 |  | 7331 |  | 6495 |  | 7924 |  | 6603 |  | 6680 |  | 8914 |  | 6248 |  | 7230 |  | 7034 |  | 7080 |  | 11885 |  | 6986 |  | 6248 |  | 6933
7.9.56 | UNION DE COBRE Ø 3/4" | UN | 6882 |  | 6554 |  | 6788 |  | 7536 |  | 6677 |  | 8146 |  | 6788 |  | 6867 |  | 9164 |  | 6423 |  | 7432 |  | 7231 |  | 7279 |  | 12218 |  | 7182 |  | 6423 |  | 7127
7.9.57 | UNIVERSAL DE COBRE Ø 1/2" | UN | 10250 |  | 9762 |  | 10110 |  | 11224 |  | 9944 |  | 12132 |  | 10110 |  | 10228 |  | 13649 |  | 9567 |  | 11069 |  | 10770 |  | 10841 |  | 18198 |  | 10696 |  | 9567 |  | 10616
7.9.58 | UNIVERSAL DE COBRE Ø 3/4" | UN | 20028 |  | 19075 |  | 19755 |  | 21932 |  | 19431 |  | 23706 |  | 19755 |  | 19986 |  | 26669 |  | 18694 |  | 21630 |  | 21045 |  | 21183 |  | 35559 |  | 20901 |  | 18694 |  | 20743
7.9.59 | UNIVERSAL HG Ø 1/2" | UN | 11379 |  | 10838 |  | 11224 |  | 12461 |  | 11040 |  | 13469 |  | 11224 |  | 11355 |  | 15152 |  | 10621 |  | 12289 |  | 11957 |  | 12035 |  | 20203 |  | 11875 |  | 10621 |  | 11785
7.9.60 | UNIVERSAL HG Ø 3/4" | UN | 13866 |  | 13207 |  | 13677 |  | 15184 |  | 13453 |  | 16412 |  | 13677 |  | 13837 |  | 18464 |  | 12943 |  | 14975 |  | 14570 |  | 14666 |  | 24619 |  | 14470 |  | 12943 |  | 14361
7.9.61 | UNIVERSAL HG DE Ø 1 1/2" | UN | 29901 |  | 28479 |  | 29494 |  | 32744 |  | 29010 |  | 35393 |  | 29494 |  | 29839 |  | 39817 |  | 27909 |  | 32293 |  | 31420 |  | 31626 |  | 53089 |  | 31205 |  | 27909 |  | 30969
7.9.62 | UNIVERSAL HG DE Ø 1" | UN | 19990 |  | 19040 |  | 19718 |  | 21891 |  | 19395 |  | 23662 |  | 19718 |  | 19949 |  | 26619 |  | 18659 |  | 21589 |  | 21006 |  | 21144 |  | 35492 |  | 20862 |  | 18659 |  | 20704
7.9.63 | UNIVERSAL HG DE Ø 2" | UN | 52640 |  | 50137 |  | 51923 |  | 57645 |  | 51071 |  | 62308 |  | 51923 |  | 52530 |  | 70096 |  | 49134 |  | 56850 |  | 55314 |  | 55677 |  | 93461 |  | 54935 |  | 49134 |  | 54519
7.9.64 | UNIVERSAL HG DE Ø 3" | UN | 121436 |  | 115662 |  | 119783 |  | 132983 |  | 117819 |  | 143740 |  | 119783 |  | 121184 |  | 161707 |  | 113349 |  | 131150 |  | 127605 |  | 128443 |  | 215609 |  | 126730 |  | 113349 |  | 125772
7.9.65 | VALVULA DE BOLA Ø 1/2" HNPT | UN | 20367 |  | 19399 |  | 20090 |  | 22304 |  | 19761 |  | 24108 |  | 20090 |  | 20325 |  | 27122 |  | 19011 |  | 21997 |  | 21402 |  | 21543 |  | 36162 |  | 21255 |  | 19011 |  | 21095
7.9.66 | VALVULA DE BOLA PARA MEDIDOR GAS | UN | 18618 |  | 17733 |  | 18365 |  | 20389 |  | 18064 |  | 22038 |  | 18365 |  | 18580 |  | 24793 |  | 17378 |  | 20108 |  | 19564 |  | 19693 |  | 33057 |  | 19430 |  | 17378 |  | 19283
7.9.67 | ENCAÑUELADO DE 1 1/4" | M | 9665 |  | 9205 |  | 9533 |  | 10584 |  | 9377 |  | 11440 |  | 9533 |  | 9645 |  | 12870 |  | 9021 |  | 10438 |  | 10156 |  | 10222 |  | 17159 |  | 10086 |  | 9021 |  | 10010
7.9.68 | ENCAÑUELADO DE 1" | M | 8811 |  | 8392 |  | 8691 |  | 9649 |  | 8548 |  | 10429 |  | 8691 |  | 8793 |  | 11733 |  | 8224 |  | 9516 |  | 9259 |  | 9319 |  | 15644 |  | 9195 |  | 8224 |  | 9126
7.9.69 | ENCAÑUELADO DE 1/2" | M | 7024 |  | 6690 |  | 6928 |  | 7691 |  | 6814 |  | 8314 |  | 6928 |  | 7009 |  | 9353 |  | 6556 |  | 7585 |  | 7380 |  | 7429 |  | 12470 |  | 7330 |  | 6556 |  | 7274
7.9.70 | ENCAÑUELADO DE 3/4" | M | 7918 |  | 7541 |  | 7810 |  | 8671 |  | 7682 |  | 9372 |  | 7810 |  | 7901 |  | 10544 |  | 7390 |  | 8551 |  | 8320 |  | 8375 |  | 14058 |  | 8263 |  | 7390 |  | 8201
7.9.71 | PUNTO DE GAS DE 1" | UN | 67798 |  | 64575 |  | 66875 |  | 74245 |  | 65778 |  | 80250 |  | 66875 |  | 67657 |  | 90281 |  | 63284 |  | 73221 |  | 71242 |  | 71710 |  | 120375 |  | 70754 |  | 63284 |  | 70219
7.9.72 | PUNTO DE GAS DE 1/2" | UN | 25277 |  | 24075 |  | 24933 |  | 27681 |  | 24524 |  | 29920 |  | 24933 |  | 25225 |  | 33660 |  | 23594 |  | 27299 |  | 26561 |  | 26736 |  | 44879 |  | 26379 |  | 23594 |  | 26180
7.9.73 | PUNTO DE GAS DE 3/4" | UN | 37791 |  | 35995 |  | 37277 |  | 41385 |  | 36666 |  | 44732 |  | 37277 |  | 37713 |  | 50324 |  | 35275 |  | 40815 |  | 39711 |  | 39972 |  | 67099 |  | 39439 |  | 35275 |  | 39141
7.9.74 | REGISTRO DE BOLA PARA GAS 1/2" | UN | 34143 |  | 32519 |  | 33678 |  | 37389 |  | 33126 |  | 40414 |  | 33678 |  | 34072 |  | 45465 |  | 31869 |  | 36874 |  | 35877 |  | 36113 |  | 60620 |  | 35631 |  | 31869 |  | 35362
7.9.75 | REGISTRO DE BOLA PARA GAS DE 3/4" | UN | 41681 |  | 39700 |  | 41114 |  | 45645 |  | 40440 |  | 49337 |  | 41114 |  | 41595 |  | 55504 |  | 38906 |  | 45016 |  | 43799 |  | 44087 |  | 74005 |  | 43499 |  | 38906 |  | 43170
7.9.76 | REGISTRO DE BOLA PARA GAS DE 1" | UN | 58267 |  | 55497 |  | 57474 |  | 63808 |  | 56531 |  | 68969 |  | 57474 |  | 58146 |  | 77590 |  | 54387 |  | 62928 |  | 61227 |  | 61629 |  | 103453 |  | 60807 |  | 54387 |  | 60348
7.9.77 | Regulador conexo para gas natural | UN | 365326 |  | 347957 |  | 360353 |  | 400064 |  | 354443 |  | 432423 |  | 360353 |  | 364569 |  | 486476 |  | 340998 |  | 394550 |  | 383884 |  | 386406 |  | 648635 |  | 381253 |  | 340998 |  | 378370
7.10 | TUBERIA PVC UNION MECANICA
7.10.1 | ACCESORIO PVC U.M DE 3" | UN | 100721 |  | 95932 |  | 99350 |  | 110298 |  | 97721 |  | 119220 |  | 99350 |  | 100512 |  | 134123 |  | 94013 |  | 108778 |  | 105838 |  | 106533 |  | 178830 |  | 105112 |  | 94013 |  | 104318
7.10.2 | ACCESORIOS PVC U.M DE 4" | UN | 153129 |  | 145849 |  | 151045 |  | 167690 |  | 148568 |  | 181254 |  | 151045 |  | 152812 |  | 203911 |  | 142932 |  | 165379 |  | 160908 |  | 161966 |  | 271881 |  | 159806 |  | 142932 |  | 158597
7.10.3 | TUBERIA PVC U.M DE 2" | M | 26563 |  | 25300 |  | 26201 |  | 29088 |  | 25771 |  | 31441 |  | 26201 |  | 26508 |  | 35371 |  | 24794 |  | 28687 |  | 27912 |  | 28095 |  | 47162 |  | 27721 |  | 24794 |  | 27511
7.10.4 | TUBERIA PVC U.M DE 3" | M | 37854 |  | 36055 |  | 37339 |  | 41454 |  | 36727 |  | 44807 |  | 37339 |  | 37776 |  | 50408 |  | 35334 |  | 40882 |  | 39777 |  | 40039 |  | 67210 |  | 39505 |  | 35334 |  | 39206
7.10.5 | TUBERIA PVC U.M DE 4" | M | 60021 |  | 57167 |  | 59204 |  | 65728 |  | 58233 |  | 71045 |  | 59204 |  | 59897 |  | 79925 |  | 56024 |  | 64822 |  | 63070 |  | 63484 |  | 106567 |  | 62638 |  | 56024 |  | 62164
7.11 | TANQUE ALMACENAMIENTO EN CONCRETO
7.11.1 | ESCALERA DE GATO, TUBERIA EN ACERO INOXIDABLE 1 1/2" | M | 179493 |  | 170959 |  | 177050 |  | 196561 |  | 174146 |  | 212460 |  | 177050 |  | 179121 |  | 239018 |  | 167540 |  | 193852 |  | 188611 |  | 189851 |  | 318690 |  | 187319 |  | 167540 |  | 185903
7.11.2 | FLOTADOR MECANICO 1 1/2" | UN | 253580 |  | 241524 |  | 250128 |  | 277692 |  | 246026 |  | 300154 |  | 250128 |  | 253054 |  | 337673 |  | 236694 |  | 273865 |  | 266461 |  | 268212 |  | 450230 |  | 264635 |  | 236694 |  | 262634
7.11.3 | FLOTADOR MECANICO DE 2" | UN | 331577 |  | 315813 |  | 327064 |  | 363106 |  | 321700 |  | 392477 |  | 327064 |  | 330891 |  | 441536 |  | 309497 |  | 358102 |  | 348421 |  | 350711 |  | 588715 |  | 346034 |  | 309497 |  | 343417
7.11.4 | LOSA DE FONDO EN CONCRETO BAJA PERMEABILIDAD PARA TANQUE E: 0.20 F'c 21 MPA | M2 | 151069 |  | 143887 |  | 149013 |  | 165434 |  | 146569 |  | 178816 |  | 149013 |  | 150756 |  | 201168 |  | 141009 |  | 163154 |  | 158744 |  | 159787 |  | 268223 |  | 157656 |  | 141009 |  | 156464
7.11.5 | LOSA SUPERIOR CONCRETO DE BAJA PERMEABILIDAD PARA TANQUES E: 0.20 F'c 21 MPA | M2 | 171345 |  | 163199 |  | 169013 |  | 187638 |  | 166241 |  | 202816 |  | 169013 |  | 170990 |  | 228168 |  | 159935 |  | 185052 |  | 180050 |  | 181233 |  | 304223 |  | 178816 |  | 159935 |  | 177464
7.11.6 | SUMINISTRO E INSTALACION DE COMPUERTA DE ACCESO ABATIBLE 80 X 80 CM, LAMINA ALFAJOR E=1/8". INCLUYE MARCO, ESTRUCTURA, REFUERZOS ACCESORIOS, PROTECCION ANTICORROSIVA Y PINTURA PARA EXTERIORES | UN | 464827 |  | 442728 |  | 458500 |  | 509027 |  | 450981 |  | 550200 |  | 458500 |  | 463864 |  | 618975 |  | 433873 |  | 502012 |  | 488440 |  | 491650 |  | 825300 |  | 485093 |  | 433873 |  | 481425
7.12 | TUBERIA Y ACCESORIOS RED CONTRAINCENDIO
7.12.1 | SUMINISTRO E INSTALACION DE TUBERIA ACERO AL CARBON SCH 40 1" ROSCADA | M | 25141 |  | 23946 |  | 24799 |  | 27532 |  | 24392 |  | 29759 |  | 24799 |  | 25089 |  | 33479 |  | 23467 |  | 27152 |  | 26418 |  | 26592 |  | 44638 |  | 26237 |  | 23467 |  | 26039
7.12.2 | SUMINISTRO E INSTALACION DE TUBERIA ACERO AL CARBON C/C SCH 10 1 1/4" RANURADA | M | 30308 |  | 28867 |  | 29895 |  | 33189 |  | 29405 |  | 35874 |  | 29895 |  | 30245 |  | 40358 |  | 28290 |  | 32732 |  | 31847 |  | 32056 |  | 53811 |  | 31629 |  | 28290 |  | 31390
7.12.3 | SUMINISTRO E INSTALACION DE TUBERIA ACERO AL CARBON C/C SCH 10 1 1/2" RANURADA | M | 33640 |  | 32041 |  | 33182 |  | 36839 |  | 32638 |  | 39818 |  | 33182 |  | 33570 |  | 44796 |  | 31400 |  | 36331 |  | 35349 |  | 35581 |  | 59728 |  | 35107 |  | 31400 |  | 34841
7.12.4 | SUMINISTRO E INSTALACION DE TUBERIA ACERO AL CARBON C/C SCH 10 2" RANURADA | M | 40755 |  | 38817 |  | 40200 |  | 44630 |  | 39541 |  | 48240 |  | 40200 |  | 40670 |  | 54270 |  | 38041 |  | 44015 |  | 42825 |  | 43106 |  | 72360 |  | 42532 |  | 38041 |  | 42210
7.12.5 | SUMINISTRO E INSTALACION DE TUBERIA ACERO AL CARBON C/C SCH 10 3" RANURADA | M | 62418 |  | 59450 |  | 61568 |  | 68353 |  | 60558 |  | 73882 |  | 61568 |  | 62288 |  | 83117 |  | 58261 |  | 67411 |  | 65588 |  | 66019 |  | 110822 |  | 65139 |  | 58261 |  | 64646
7.12.6 | SUMINISTRO E INSTALACION DE TUBERIA ACERO AL CARBON C/C SCH 10 2 1/2" RANURADA | M | 51554 |  | 49103 |  | 50852 |  | 56456 |  | 50018 |  | 61022 |  | 50852 |  | 51447 |  | 68650 |  | 48121 |  | 55678 |  | 54173 |  | 54529 |  | 91534 |  | 53801 |  | 48121 |  | 53395
7.12.7 | SUMINISTRO E INSTALACION DE TUBERIA ACERO AL CARBON C/C SCH 10 4" RANURADA | M | 78509 |  | 74776 |  | 77440 |  | 85974 |  | 76170 |  | 92928 |  | 77440 |  | 78346 |  | 104544 |  | 73280 |  | 84789 |  | 82497 |  | 83039 |  | 139392 |  | 81932 |  | 73280 |  | 81312
7.12.8 | SUMINISTRO E INSTALACION DE TUBERIA PVC C 900 4" | M | 140417 |  | 133741 |  | 138506 |  | 153769 |  | 136235 |  | 166207 |  | 138506 |  | 140127 |  | 186983 |  | 131066 |  | 151650 |  | 147550 |  | 148520 |  | 249311 |  | 146539 |  | 131066 |  | 145431
7.12.9 | SUMINISTRO E INSTALACION DE ACCESORIOS TUBERIA ACERO NEGRO 1" | UN | 12222 |  | 11641 |  | 12056 |  | 13385 |  | 11858 |  | 14467 |  | 12056 |  | 12197 |  | 16276 |  | 11408 |  | 13200 |  | 12843 |  | 12928 |  | 21701 |  | 12755 |  | 11408 |  | 12659
7.12.10 | SUMINISTRO E INSTALACION DE ACCESORIOS TUBERIA ACERO NEGRO 1 1/4" | UN | 18006 |  | 17150 |  | 17761 |  | 19718 |  | 17470 |  | 21313 |  | 17761 |  | 17969 |  | 23977 |  | 16807 |  | 19447 |  | 18921 |  | 19045 |  | 31970 |  | 18791 |  | 16807 |  | 18649
7.12.11 | SUMINISTRO E INSTALACION DE ACCESORIOS TUBERIA ACERO NEGRO 1 1/2" | UN | 19124 |  | 18215 |  | 18864 |  | 20943 |  | 18555 |  | 22637 |  | 18864 |  | 19085 |  | 25466 |  | 17851 |  | 20654 |  | 20096 |  | 20228 |  | 33955 |  | 19958 |  | 17851 |  | 19807
7.12.12 | SUMINISTRO E INSTALACION DE ACCESORIOS TUBERIA ACERO NEGRO 2" | UN | 26220 |  | 24973 |  | 25863 |  | 28713 |  | 25439 |  | 31036 |  | 25863 |  | 26166 |  | 34915 |  | 24474 |  | 28317 |  | 27552 |  | 27733 |  | 46553 |  | 27363 |  | 24474 |  | 27156
7.12.13 | SUMINISTRO E INSTALACION DE ACCESORIOS TUBERIA ACERO NEGRO 2 1/2" | UN | 34652 |  | 33004 |  | 34180 |  | 37947 |  | 33619 |  | 41016 |  | 34180 |  | 34580 |  | 46143 |  | 32344 |  | 37424 |  | 36412 |  | 36651 |  | 61524 |  | 36162 |  | 32344 |  | 35889
7.12.14 | SUMINISTRO E INSTALACION DE ACCESORIOS TUBERIA ACERO NEGRO 3" | UN | 43873 |  | 41787 |  | 43276 |  | 48045 |  | 42566 |  | 51931 |  | 43276 |  | 43782 |  | 58423 |  | 40951 |  | 47383 |  | 46102 |  | 46405 |  | 77897 |  | 45786 |  | 40951 |  | 45440
7.12.15 | SUMINISTRO E INSTALACION DE ACCESORIOS TUBERIA ACERO NEGRO 4" | UN | 66041 |  | 62901 |  | 65142 |  | 72321 |  | 64074 |  | 78170 |  | 65142 |  | 65904 |  | 87942 |  | 61643 |  | 71324 |  | 69396 |  | 69852 |  | 117256 |  | 68920 |  | 61643 |  | 68399
7.12.16 | SUMINISTRO E INSTALACION DE ACOPLAMIENTO COUPLING RIGIDO Ø 2" | UN | 23092 |  | 21994 |  | 22778 |  | 25288 |  | 22404 |  | 27334 |  | 22778 |  | 23045 |  | 30750 |  | 21554 |  | 24940 |  | 24265 |  | 24425 |  | 41000 |  | 24099 |  | 21554 |  | 23917
7.12.17 | SUMINISTRO E INSTALACION DE ACOPLAMIENTO COUPLING RIGIDO Ø 2 1/2" | UN | 24036 |  | 22893 |  | 23709 |  | 26322 |  | 23320 |  | 28451 |  | 23709 |  | 23986 |  | 32007 |  | 22435 |  | 25959 |  | 25257 |  | 25423 |  | 42676 |  | 25084 |  | 22435 |  | 24894
7.12.18 | SUMINISTRO E INSTALACION DE ACOPLAMIENTO COUPLING RIGIDO Ø 3" | UN | 35871 |  | 34166 |  | 35383 |  | 39282 |  | 34803 |  | 42460 |  | 35383 |  | 35797 |  | 47767 |  | 33483 |  | 38741 |  | 37694 |  | 37941 |  | 63689 |  | 37435 |  | 33483 |  | 37152
7.12.19 | SUMINISTRO E INSTALACION DE ACOPLAMIENTO COUPLING RIGIDO Ø 4" | UN | 38403 |  | 36577 |  | 37880 |  | 42054 |  | 37259 |  | 45456 |  | 37880 |  | 38323 |  | 51138 |  | 35845 |  | 41475 |  | 40354 |  | 40619 |  | 68184 |  | 40077 |  | 35845 |  | 39774
7.12.20 | SUMINISTRO E INSTALACION DE ACCESORIO PARA TUBERIA PVC C900 4" | UN | 494088 |  | 470597 |  | 487362 |  | 541069 |  | 479369 |  | 584834 |  | 487362 |  | 493064 |  | 657939 |  | 461185 |  | 533613 |  | 519187 |  | 522598 |  | 877252 |  | 515629 |  | 461185 |  | 511730
7.12.21 | SUMINISTRO E INSTALACIÓN DE ACOPLAMIENTO COUPLING RIGIDO Ø 1¼" | UN | 20142 |  | 19185 |  | 19868 |  | 22057 |  | 19542 |  | 23842 |  | 19868 |  | 20100 |  | 26822 |  | 18801 |  | 21753 |  | 21165 |  | 21304 |  | 35762 |  | 21020 |  | 18801 |  | 20861
7.12.22 | SUMINISTRO E INSTALACIÓN DE ACOPLAMIENTO COUPLING RIGIDO Ø 1½" | UN | 21287 |  | 20275 |  | 20997 |  | 23311 |  | 20653 |  | 25196 |  | 20997 |  | 21243 |  | 28346 |  | 19870 |  | 22990 |  | 22368 |  | 22515 |  | 37795 |  | 22215 |  | 19870 |  | 22047
7.12.23 | TUBERIA PVC-P RDE 21 1" AGUA FRIA RED DE SUMINISTRO, INCLUYE INSTALACION Y ACCESORIOS | M | 17561 |  | 16726 |  | 17322 |  | 19231 |  | 17038 |  | 20786 |  | 17322 |  | 17525 |  | 23385 |  | 16391 |  | 18966 |  | 18453 |  | 18574 |  | 31180 |  | 18327 |  | 16391 |  | 18188
7.13 | VALVULAS Y ADITAMENTOS RED CONTRAINCENDIO
7.13.1 | SUMINISTRO E INSTALACION DE ROCIADOR PENDIENTE RESPUESTA RAPIDA 1/2" | UN | 69616 |  | 66306 |  | 68668 |  | 76235 |  | 67542 |  | 82402 |  | 68668 |  | 69471 |  | 92702 |  | 64980 |  | 75185 |  | 73152 |  | 73633 |  | 123602 |  | 72651 |  | 64980 |  | 72101
7.13.2 | PUNTO ROCIADOR 1/2" | UN | 76295 |  | 72667 |  | 75256 |  | 83549 |  | 74022 |  | 90307 |  | 75256 |  | 76136 |  | 101596 |  | 71214 |  | 82398 |  | 80170 |  | 80697 |  | 135461 |  | 79621 |  | 71214 |  | 79019
7.13.3 | SUMINISTRO E INSTALACION GABINETE CONTRA INCENDIO TIPO III | UN | 1225540 |  | 1167273 |  | 1208858 |  | 1342074 |  | 1189033 |  | 1450630 |  | 1208858 |  | 1223002 |  | 1631958 |  | 1143928 |  | 1323579 |  | 1287796 |  | 1296258 |  | 2175944 |  | 1278972 |  | 1143928 |  | 1269301
7.13.4 | SUMINISTRO E INSTALACION ESTACION DE CONTROL PRUEBA Y DRENAJE 4" | UN | 2261637 |  | 2154110 |  | 2230851 |  | 2476691 |  | 2194265 |  | 2677021 |  | 2230851 |  | 2256952 |  | 3011649 |  | 2111028 |  | 2442559 |  | 2376526 |  | 2392142 |  | 4015532 |  | 2360240 |  | 2111028 |  | 2342394
7.13.5 | SUMINISTRO E INSTALACION SIAMESA EN BRONCE 4" X 2 1/2" X 2 1/2" | UN | 984888 |  | 938063 |  | 971482 |  | 1078539 |  | 955550 |  | 1165778 |  | 971482 |  | 982848 |  | 1311501 |  | 919302 |  | 1063676 |  | 1034920 |  | 1041720 |  | 1748668 |  | 1027828 |  | 919302 |  | 1020056
7.13.6 | SUMINISTRO E INSTALACION CABEZAL DE PRUEBAS 4 X 2 1/2" (2) | UN | 5386829 |  | 5130718 |  | 5313503 |  | 5899051 |  | 5226362 |  | 6376204 |  | 5313503 |  | 5375671 |  | 7173229 |  | 5028104 |  | 5817754 |  | 5660475 |  | 5697669 |  | 9564305 |  | 5621686 |  | 5028104 |  | 5579178
7.13.7 | SUMINISTRO E INSTALACIÓN ESTACION DE CONTROL PRUEBA Y DRENAJE 2" | UN | 2024958 |  | 1928684 |  | 1997394 |  | 2217507 |  | 1964637 |  | 2396873 |  | 1997394 |  | 2020764 |  | 2696482 |  | 1890110 |  | 2186947 |  | 2127824 |  | 2141806 |  | 3595309 |  | 2113243 |  | 1890110 |  | 2097264
7.13.8 | SUMINISTRO E INSTALACIÓN ESTACION DE CONTROL PRUEBA Y DRENAJE 3" | UN | 2137883 |  | 2036240 |  | 2108782 |  | 2341170 |  | 2074198 |  | 2530538 |  | 2108782 |  | 2133455 |  | 2846856 |  | 1995515 |  | 2308905 |  | 2246485 |  | 2261247 |  | 3795808 |  | 2231091 |  | 1995515 |  | 2214221
7.13.9 | SUMINISTRO E INSTALACIÓN VÁLVULA TOMA Y DESCARGA DE AIRE Ø UL/FM | UN | 621333 |  | 591792 |  | 612875 |  | 680414 |  | 602824 |  | 735450 |  | 612875 |  | 620046 |  | 827381 |  | 579956 |  | 671037 |  | 652896 |  | 657186 |  | 1103175 |  | 648422 |  | 579956 |  | 643519
7.13.10 | SUMINISTRO E INSTALACIÓN SOPORTE ANTISISMICO LONGITUDINAL / TRANSVERSAL 2½" | UN | 155482 |  | 148090 |  | 153366 |  | 170267 |  | 150851 |  | 184039 |  | 153366 |  | 155160 |  | 207044 |  | 145128 |  | 167920 |  | 163381 |  | 164454 |  | 276059 |  | 162261 |  | 145128 |  | 161034
7.13.11 | SUMINISTRO E INSTALACIÓN SOPORTE ANTISISMICO LONGITUDINAL / TRANSVERSAL 3" | UN | 167747 |  | 159772 |  | 165464 |  | 183698 |  | 162750 |  | 198557 |  | 165464 |  | 167400 |  | 223376 |  | 156577 |  | 181167 |  | 176269 |  | 177427 |  | 297835 |  | 175061 |  | 156577 |  | 173737
7.13.12 | SUMINISTRO E INSTALACIÓN SOPORTE ANTISISMICO LONGITUDINAL / TRANSVERSAL 4" | UN | 204498 |  | 194775 |  | 201714 |  | 223943 |  | 198406 |  | 242057 |  | 201714 |  | 204074 |  | 272314 |  | 190880 |  | 220857 |  | 214886 |  | 216298 |  | 363085 |  | 213413 |  | 190880 |  | 211800
7.13.13 | SUMINISTRO E INSTALACIÓN SOPORTE ANTISISMICO 4 vías 3" | UN | 296488 |  | 282392 |  | 292452 |  | 324680 |  | 287656 |  | 350942 |  | 292452 |  | 295874 |  | 394810 |  | 276744 |  | 320206 |  | 311549 |  | 313596 |  | 526414 |  | 309414 |  | 276744 |  | 307075
7.13.14 | SUMINISTRO E INSTALACIÓN SOPORTE ANTISISMICO 4 vías 4" | UN | 357815 |  | 340803 |  | 352944 |  | 391838 |  | 347156 |  | 423533 |  | 352944 |  | 357073 |  | 476474 |  | 333987 |  | 386438 |  | 375991 |  | 378462 |  | 635299 |  | 373415 |  | 333987 |  | 370591
8 | INSTALACIÓN ELECTRICA, TELEFÓNICA Y COMUNICACIONES
8.1 | SALIDAS PARA ALUMBRADO Y TOMAS
8.1.1 | SALIDA + INTERRUPTOR SENCILLO LUMINEX O EQUIVALENTE - PVC | UN | 86706 |  | 82584 |  | 85526 |  | 94951 |  | 84123 |  | 102631 |  | 85526 |  | 86527 |  | 115460 |  | 80932 |  | 93642 |  | 91111 |  | 91710 |  | 153947 |  | 90487 |  | 80932 |  | 89802
8.1.2 | SALIDA + INTERRUPTOR DOBLE LUMINEX O EQUIVALENTE - PVC | UN | 98844 |  | 94145 |  | 97499 |  | 108243 |  | 95900 |  | 116999 |  | 97499 |  | 98640 |  | 131624 |  | 92262 |  | 106752 |  | 103866 |  | 104548 |  | 175498 |  | 103154 |  | 92262 |  | 102374
8.1.3 | SALIDA + INTERRUPTOR TRIPLE LUMINEX O EQUIVALENTE- PVC | UN | 111667 |  | 106358 |  | 110147 |  | 122285 |  | 108341 |  | 132176 |  | 110147 |  | 111436 |  | 148698 |  | 104231 |  | 120600 |  | 117340 |  | 118111 |  | 198265 |  | 116536 |  | 104231 |  | 115654
8.1.4 | SALIDA + BOTON TIMBRE - PVC | UN | 78128 |  | 74414 |  | 77065 |  | 85558 |  | 75801 |  | 92478 |  | 77065 |  | 77967 |  | 104038 |  | 72926 |  | 84378 |  | 82097 |  | 82637 |  | 138717 |  | 81535 |  | 72926 |  | 80918
8.1.5 | SALIDA + CAMPANA TIMBRE - PVC | UN | 86886 |  | 82755 |  | 85703 |  | 95147 |  | 84297 |  | 102844 |  | 85703 |  | 86706 |  | 115699 |  | 81100 |  | 93836 |  | 91299 |  | 91899 |  | 154265 |  | 90674 |  | 81100 |  | 89988
8.1.6 | SALIDA PARA LAMPARA FLUORESCENTE - PVC | UN | 90290 |  | 85997 |  | 89061 |  | 98876 |  | 87600 |  | 106873 |  | 89061 |  | 90103 |  | 120232 |  | 84277 |  | 97513 |  | 94877 |  | 95500 |  | 160310 |  | 94227 |  | 84277 |  | 93514
8.1.7 | SALIDA PARA LAMPARA INCANDESCENTE (INCLUYE ROSETA) - PVC | UN | 88604 |  | 84392 |  | 87398 |  | 97029 |  | 85965 |  | 104878 |  | 87398 |  | 88421 |  | 117987 |  | 82704 |  | 95692 |  | 93105 |  | 93717 |  | 157316 |  | 92467 |  | 82704 |  | 91768
8.1.8 | SALIDA + TOMACORRIENTE DOBLE MONOFASICA - PVC | UN | 90303 |  | 86010 |  | 89074 |  | 98890 |  | 87613 |  | 106889 |  | 89074 |  | 90116 |  | 120250 |  | 84290 |  | 97527 |  | 94891 |  | 95514 |  | 160333 |  | 94240 |  | 84290 |  | 93528
8.1.9 | SALIDA + TOMACORRIENTE DOBLE (GFCI) PARA BAÑOS, LABORATORIOS Y COCINAS - INCLUYE PROTECCION PARA EXTERIORES | UN | 96342 |  | 91762 |  | 95031 |  | 105503 |  | 93472 |  | 114037 |  | 95031 |  | 96143 |  | 128292 |  | 89927 |  | 104049 |  | 101237 |  | 101902 |  | 171056 |  | 100543 |  | 89927 |  | 99783
8.1.10 | SALIDA SONIDO EN 3/4 L=3M | UN | 43940 |  | 41851 |  | 43342 |  | 48118 |  | 42631 |  | 52010 |  | 43342 |  | 43849 |  | 58512 |  | 41014 |  | 47455 |  | 46172 |  | 46476 |  | 78016 |  | 45856 |  | 41014 |  | 45509
8.1.11 | SALIDA SONIDO EN 3/4 L=5M | UN | 50523 |  | 48121 |  | 49835 |  | 55327 |  | 49018 |  | 59802 |  | 49835 |  | 50418 |  | 67277 |  | 47159 |  | 54564 |  | 53089 |  | 53438 |  | 89703 |  | 52725 |  | 47159 |  | 52327
8.1.12 | SALIDA SONIDO EN 3/4 L=5M CON CABLE POLARIZADO 2X14 | UN | 63731 |  | 60701 |  | 62863 |  | 69791 |  | 61832 |  | 75436 |  | 62863 |  | 63598 |  | 84865 |  | 59487 |  | 68829 |  | 66968 |  | 67408 |  | 113153 |  | 66509 |  | 59487 |  | 66006
8.1.13 | SALIDA SONIDO EN 3/4 L=8M | UN | 68185 |  | 64943 |  | 67257 |  | 74669 |  | 66154 |  | 80708 |  | 67257 |  | 68044 |  | 90797 |  | 63644 |  | 73640 |  | 71649 |  | 72120 |  | 121063 |  | 71158 |  | 63644 |  | 70620
8.1.14 | SALIDA SONIDO EN 3/4 L=15M | UN | 101785 |  | 96945 |  | 100399 |  | 111463 |  | 98752 |  | 120479 |  | 100399 |  | 101574 |  | 135539 |  | 95006 |  | 109927 |  | 106955 |  | 107658 |  | 180718 |  | 106222 |  | 95006 |  | 105419
8.1.15 | SALIDA + TOMA BIFASICA 20 A 250V (GFCI) - PVC | UN | 113041 |  | 107666 |  | 111502 |  | 123790 |  | 109673 |  | 133802 |  | 111502 |  | 112807 |  | 150528 |  | 105513 |  | 122084 |  | 118783 |  | 119564 |  | 200704 |  | 117969 |  | 105513 |  | 117077
8.1.16 | SALIDA + TRIFASICA NEMA 14-30R 208 V (3fases + tierra) - PVC | UN | 142554 |  | 135777 |  | 140614 |  | 156110 |  | 138308 |  | 168737 |  | 140614 |  | 142259 |  | 189829 |  | 133061 |  | 153958 |  | 149796 |  | 150780 |  | 253105 |  | 148770 |  | 133061 |  | 147645
8.1.17 | SALIDA PARA LAMPARA INCANDESCENTE (INCLUYE ROSETA) - EMT | UN | 95967 |  | 91405 |  | 94661 |  | 105093 |  | 93109 |  | 113593 |  | 94661 |  | 95769 |  | 127792 |  | 89577 |  | 103644 |  | 100842 |  | 101505 |  | 170390 |  | 100151 |  | 89577 |  | 99394
8.1.18 | SALIDA PARA LAMPARA FLUORESCENTE - EMT | UN | 101739 |  | 96902 |  | 100354 |  | 111413 |  | 98708 |  | 120425 |  | 100354 |  | 101528 |  | 135478 |  | 94964 |  | 109878 |  | 106907 |  | 107610 |  | 180637 |  | 106175 |  | 94964 |  | 105372
8.1.19 | SALIDA FLOTADOR - PVC | UN | 127375 |  | 121319 |  | 125641 |  | 139487 |  | 123580 |  | 150769 |  | 125641 |  | 127111 |  | 169615 |  | 118893 |  | 137564 |  | 133845 |  | 134725 |  | 226154 |  | 132928 |  | 118893 |  | 131923
8.1.20 | SALIDA FOTOCELDA - PVC | UN | 69125 |  | 65838 |  | 68184 |  | 75698 |  | 67066 |  | 81821 |  | 68184 |  | 68982 |  | 92048 |  | 64521 |  | 74655 |  | 72636 |  | 73114 |  | 122731 |  | 72139 |  | 64521 |  | 71593
8.1.21 | SALIDA + INTERRUPTOR SENCILLO CONMUTABLE - PVC | UN | 85701 |  | 81626 |  | 84534 |  | 93850 |  | 83148 |  | 101441 |  | 84534 |  | 85523 |  | 114121 |  | 79993 |  | 92556 |  | 90054 |  | 90646 |  | 152161 |  | 89437 |  | 79993 |  | 88761
8.1.22 | SALIDA PARA TEMPORIZADOR - PVC | UN | 81984 |  | 78086 |  | 80868 |  | 89780 |  | 79542 |  | 97042 |  | 80868 |  | 81814 |  | 109172 |  | 76524 |  | 88542 |  | 86149 |  | 86715 |  | 145562 |  | 85558 |  | 76524 |  | 84911
8.1.23 | SALIDA PARA CONTACTOR - PVC | UN | 79563 |  | 75780 |  | 78480 |  | 87128 |  | 77193 |  | 94176 |  | 78480 |  | 79398 |  | 105948 |  | 74264 |  | 85928 |  | 83605 |  | 84154 |  | 141264 |  | 83032 |  | 74264 |  | 82404
8.1.26 | SALIDA ELECTRICA PVC 120 V. INCLUYE CAJA 5800, TUBERIA DE 1/2", CABLEADO LSZH Y ACCESORIOS | UN | 104644 |  | 99669 |  | 103220 |  | 114595 |  | 101527 |  | 123864 |  | 103220 |  | 104428 |  | 139347 |  | 97676 |  | 113016 |  | 109960 |  | 110683 |  | 185796 |  | 109207 |  | 97676 |  | 108381
8.1.27 | SALIDA ELECTRICA EMT 120 V. INCLUYE CAJA 5800, TUBERIA DE 1/2", CABLEADO LSZH Y ACCESORIOS | UN | 94506 |  | 90013 |  | 93220 |  | 103493 |  | 91691 |  | 111864 |  | 93220 |  | 94311 |  | 125847 |  | 88213 |  | 102067 |  | 99307 |  | 99960 |  | 167796 |  | 98627 |  | 88213 |  | 97881
8.2 | BANDEJAS DE DISTRIBUCION
8.2.1 | BANDEJA PORTACABLES TIPO ESCALERA 30 X 8 PORTA CABLE CON SOPORTERIA, FIJACIONES Y ACCESORIOS | M | 121486 |  | 115710 |  | 119832 |  | 133037 |  | 117867 |  | 143798 |  | 119832 |  | 121234 |  | 161773 |  | 113396 |  | 131204 |  | 127657 |  | 128496 |  | 215698 |  | 126782 |  | 113396 |  | 125824
8.2.2 | BANDEJA PORTACABLES TIPO DUCTO CERRADO, EN PINTURA ELECTROSTATICA 10 x 4 CON DIVISION INCLUYE ACCESORIOS CON PINTURA ELECTROSTATICA CON DIVISION INCLUYE TAPA, SOPORTERIA, FIJACIONES Y ACCESORIOS | M | 89957 |  | 85680 |  | 88732 |  | 98510 |  | 87277 |  | 106478 |  | 88732 |  | 89770 |  | 119788 |  | 83966 |  | 97153 |  | 94526 |  | 95147 |  | 159718 |  | 93878 |  | 83966 |  | 93169
8.2.3 | DUCTO CANALETA PLASTICA 10 x 4 CON TAPA REMOVIBLE CON DIVISION INCLUYE FIJACIONES, ANCLAJE Y ACCESORIOS | M | 71987 |  | 68564 |  | 71007 |  | 78832 |  | 69842 |  | 85208 |  | 71007 |  | 71838 |  | 95859 |  | 67193 |  | 77746 |  | 75644 |  | 76141 |  | 127813 |  | 75125 |  | 67193 |  | 74557
8.2.4 | DUCTOS VERTICALES 30 x 8 INCLUYE ACCESORIOS CON PINTURA ELECTROSTATICA | M | 100596 |  | 95814 |  | 99227 |  | 110162 |  | 97600 |  | 119072 |  | 99227 |  | 100388 |  | 133956 |  | 93898 |  | 108644 |  | 105707 |  | 106401 |  | 178609 |  | 104982 |  | 93898 |  | 104188
8.3 | ACOMETIDAS Y CONDUCTORES
8.3.1 | TUBERIA PVC 1/2" EMBEBIDA. INC. ACCESORIOS | M | 5502 |  | 5240 |  | 5427 |  | 6025 |  | 5338 |  | 6512 |  | 5427 |  | 5490 |  | 7326 |  | 5135 |  | 5942 |  | 5781 |  | 5819 |  | 9769 |  | 5742 |  | 5135 |  | 5698
8.3.2 | TUBERIA PVC 3/4" EMBEBIDA. INC. ACCESORIOS | M | 6763 |  | 6442 |  | 6671 |  | 7406 |  | 6562 |  | 8005 |  | 6671 |  | 6749 |  | 9006 |  | 6313 |  | 7304 |  | 7107 |  | 7153 |  | 12008 |  | 7058 |  | 6313 |  | 7005
8.3.3 | TUBERIA PVC 1" EMBEBIDA. INC. ACCESORIOS | M | 7886 |  | 7511 |  | 7779 |  | 8636 |  | 7651 |  | 9335 |  | 7779 |  | 7870 |  | 10502 |  | 7361 |  | 8517 |  | 8287 |  | 8341 |  | 14002 |  | 8230 |  | 7361 |  | 8168
8.3.4 | TUBERIA PVC 1 1/4" EMBEBIDA. INC. ACCESORIOS | M | 9102 |  | 8669 |  | 8978 |  | 9967 |  | 8831 |  | 10774 |  | 8978 |  | 9083 |  | 12120 |  | 8496 |  | 9830 |  | 9564 |  | 9627 |  | 16160 |  | 9499 |  | 8496 |  | 9427
8.3.5 | TUBERIA PVC 1 1/2" EMBEBIDA. INC. ACCESORIOS | M | 11482 |  | 10936 |  | 11326 |  | 12574 |  | 11140 |  | 13591 |  | 11326 |  | 11459 |  | 15290 |  | 10717 |  | 12401 |  | 12066 |  | 12145 |  | 20387 |  | 11983 |  | 10717 |  | 11892
8.3.6 | TUBERIA PVC 2" EMBEBIDA. INC. ACCESORIOS | M | 13265 |  | 12634 |  | 13084 |  | 14526 |  | 12869 |  | 15701 |  | 13084 |  | 13237 |  | 17663 |  | 12381 |  | 14326 |  | 13938 |  | 14030 |  | 23551 |  | 13843 |  | 12381 |  | 13738
8.3.8 | TUBERIA EMT 1/2" - SUSPENDIDA INCLUYE ACCESORIOS Y FIJACIONES | M | 9724 |  | 9262 |  | 9592 |  | 10649 |  | 9435 |  | 11510 |  | 9592 |  | 9704 |  | 12949 |  | 9077 |  | 10502 |  | 10218 |  | 10286 |  | 17266 |  | 10148 |  | 9077 |  | 10072
8.3.9 | TUBERIA EMT 3/4" - SUSPENDIDA INCLUYE ACCESORIOS Y FIJACIONES | M | 12663 |  | 12061 |  | 12491 |  | 13868 |  | 12286 |  | 14989 |  | 12491 |  | 12637 |  | 16863 |  | 11820 |  | 13676 |  | 13307 |  | 13394 |  | 22484 |  | 13215 |  | 11820 |  | 13116
8.3.10 | TUBERIA EMT 1" - SUSPENDIDA INCLUYE ACCESORIOS Y FIJACIONES | M | 15773 |  | 15023 |  | 15558 |  | 17272 |  | 15303 |  | 18670 |  | 15558 |  | 15740 |  | 21003 |  | 14723 |  | 17034 |  | 16574 |  | 16683 |  | 28004 |  | 16460 |  | 14723 |  | 16336
8.3.11 | TUBERIA EMT 1 1/2" - SUSPENDIDA INCLUYE ACCESORIOS Y FIJACIONES | M | 23639 |  | 22515 |  | 23317 |  | 25887 |  | 22935 |  | 27980 |  | 23317 |  | 23590 |  | 31478 |  | 22065 |  | 25530 |  | 24840 |  | 25003 |  | 41971 |  | 24669 |  | 22065 |  | 24483
8.3.12 | TUBERIA EMT 2" - SUSPENDIDA INCLUYE ACCESORIOS Y FIJACIONES | M | 31998 |  | 30476 |  | 31562 |  | 35040 |  | 31044 |  | 37874 |  | 31562 |  | 31931 |  | 42609 |  | 29866 |  | 34557 |  | 33623 |  | 33844 |  | 56812 |  | 33393 |  | 29866 |  | 33140
8.3.13 | TUBERIA EMT 2 1/2" - SUSPENDIDA INCLUYE ACCESORIOS Y FIJACIONES | M | 41723 |  | 39739 |  | 41155 |  | 45690 |  | 40480 |  | 49386 |  | 41155 |  | 41637 |  | 55559 |  | 38944 |  | 45061 |  | 43842 |  | 44131 |  | 74079 |  | 43542 |  | 38944 |  | 43213
8.3.14 | CABLEADO 1#12 | M | 2699 |  | 2570 |  | 2662 |  | 2955 |  | 2618 |  | 3194 |  | 2662 |  | 2693 |  | 3594 |  | 2519 |  | 2915 |  | 2836 |  | 2854 |  | 4792 |  | 2816 |  | 2519 |  | 2795
8.3.15 | CABLEADO 1#10 | M | 3480 |  | 3315 |  | 3433 |  | 3811 |  | 3377 |  | 4120 |  | 3433 |  | 3473 |  | 4635 |  | 3249 |  | 3759 |  | 3657 |  | 3681 |  | 6179 |  | 3632 |  | 3249 |  | 3605
8.3.16 | CABLEADO 2#12 | M | 6447 |  | 6140 |  | 6359 |  | 7060 |  | 6255 |  | 7631 |  | 6359 |  | 6433 |  | 8585 |  | 6017 |  | 6962 |  | 6774 |  | 6819 |  | 11446 |  | 6728 |  | 6017 |  | 6677
8.3.17 | CABLEADO 2#10 | M | 6570 |  | 6258 |  | 6481 |  | 7195 |  | 6375 |  | 7777 |  | 6481 |  | 6557 |  | 8749 |  | 6133 |  | 7096 |  | 6904 |  | 6950 |  | 11666 |  | 6857 |  | 6133 |  | 6805
8.3.18 | CABLEADO 2#8 | M | 9548 |  | 9094 |  | 9418 |  | 10456 |  | 9264 |  | 11302 |  | 9418 |  | 9528 |  | 12714 |  | 8912 |  | 10312 |  | 10033 |  | 10099 |  | 16952 |  | 9964 |  | 8912 |  | 9889
8.3.19 | CABLEADO 3#10 | M | 9688 |  | 9227 |  | 9556 |  | 10609 |  | 9399 |  | 11467 |  | 9556 |  | 9668 |  | 12901 |  | 9042 |  | 10463 |  | 10180 |  | 10247 |  | 17201 |  | 10110 |  | 9042 |  | 10034
8.3.20 | CABLEADO 3#8 | M | 14051 |  | 13383 |  | 13860 |  | 15387 |  | 13633 |  | 16632 |  | 13860 |  | 14022 |  | 18711 |  | 13115 |  | 15175 |  | 14765 |  | 14862 |  | 24948 |  | 14664 |  | 13115 |  | 14553
8.3.21 | CABLEADO 2#8 + 1#10 | M | 12872 |  | 12260 |  | 12697 |  | 14096 |  | 12489 |  | 15236 |  | 12697 |  | 12846 |  | 17141 |  | 12015 |  | 13902 |  | 13526 |  | 13615 |  | 22855 |  | 13433 |  | 12015 |  | 13332
8.3.22 | CABLEADO 4#10 | M | 13360 |  | 12725 |  | 13178 |  | 14630 |  | 12962 |  | 15814 |  | 13178 |  | 13332 |  | 17790 |  | 12471 |  | 14429 |  | 14039 |  | 14131 |  | 23720 |  | 13942 |  | 12471 |  | 13837
8.3.23 | CABLEADO 5#10 | M | 16349 |  | 15571 |  | 16126 |  | 17903 |  | 15862 |  | 19351 |  | 16126 |  | 16315 |  | 21770 |  | 15260 |  | 17656 |  | 17179 |  | 17292 |  | 29027 |  | 17061 |  | 15260 |  | 16932
8.3.24 | CABLEADO 4#8 | M | 19139 |  | 18229 |  | 18878 |  | 20958 |  | 18568 |  | 22654 |  | 18878 |  | 19099 |  | 25485 |  | 17864 |  | 20670 |  | 20111 |  | 20243 |  | 33980 |  | 19973 |  | 17864 |  | 19822
8.3.25 | CABLEADO 2#6 + 1#10 | M | 21010 |  | 20011 |  | 20724 |  | 23008 |  | 20384 |  | 24869 |  | 20724 |  | 20966 |  | 27977 |  | 19611 |  | 22691 |  | 22077 |  | 22222 |  | 37303 |  | 21926 |  | 19611 |  | 21760
8.3.26 | CABLEADO 3#8 + 1#10 | M | 20043 |  | 19090 |  | 19770 |  | 21949 |  | 19446 |  | 23724 |  | 19770 |  | 20001 |  | 26690 |  | 18708 |  | 21646 |  | 21061 |  | 21199 |  | 35586 |  | 20917 |  | 18708 |  | 20759
8.3.27 | CABLEADO 1#8 + 1#10 + 1#12T | M | 12434 |  | 11843 |  | 12265 |  | 13617 |  | 12064 |  | 14718 |  | 12265 |  | 12409 |  | 16558 |  | 11606 |  | 13429 |  | 13066 |  | 13152 |  | 22077 |  | 12976 |  | 11606 |  | 12878
8.3.28 | CABLEADO 3#8 + 2#10 | M | 24282 |  | 23127 |  | 23951 |  | 26590 |  | 23558 |  | 28741 |  | 23951 |  | 24231 |  | 32334 |  | 22664 |  | 26224 |  | 25515 |  | 25683 |  | 43112 |  | 25340 |  | 22664 |  | 25149
8.3.29 | CABLEADO 2#6 + 1#6 | M | 25357 |  | 24152 |  | 25012 |  | 27768 |  | 24602 |  | 30014 |  | 25012 |  | 25305 |  | 33766 |  | 23669 |  | 27386 |  | 26645 |  | 26820 |  | 45022 |  | 26463 |  | 23669 |  | 26263
8.3.30 | CABLEADO 2#8 + 1#10 + 1#12T | M | 18096 |  | 17236 |  | 17850 |  | 19817 |  | 17557 |  | 21420 |  | 17850 |  | 18059 |  | 24098 |  | 16891 |  | 19544 |  | 19016 |  | 19141 |  | 32130 |  | 18885 |  | 16891 |  | 18743
8.3.31 | CABLEADO 3#6 + 1#10 | M | 29305 |  | 27912 |  | 28906 |  | 32091 |  | 28432 |  | 34687 |  | 28906 |  | 29244 |  | 39023 |  | 27354 |  | 31649 |  | 30794 |  | 30996 |  | 52031 |  | 30583 |  | 27354 |  | 30351
8.3.32 | CABLEADO 1#6 + 1#8 + 1#10T | M | 17715 |  | 16873 |  | 17474 |  | 19400 |  | 17187 |  | 20969 |  | 17474 |  | 17678 |  | 23590 |  | 16536 |  | 19132 |  | 18615 |  | 18737 |  | 31453 |  | 18487 |  | 16536 |  | 18348
8.3.33 | CABLEADO 3#8 + 1#6 + 2#10 | M | 34279 |  | 32649 |  | 33812 |  | 37538 |  | 33257 |  | 40574 |  | 33812 |  | 34208 |  | 45646 |  | 31996 |  | 37021 |  | 36020 |  | 36257 |  | 60862 |  | 35773 |  | 31996 |  | 35503
8.3.34 | CABLEADO 3#8 + 1#10 + 1#12T | M | 27269 |  | 25973 |  | 26898 |  | 29862 |  | 26457 |  | 32278 |  | 26898 |  | 27213 |  | 36312 |  | 25454 |  | 29451 |  | 28654 |  | 28843 |  | 48416 |  | 28458 |  | 25454 |  | 28243
8.3.35 | CABLEADO 2#6 + 1#8 + 1#10T | M | 26439 |  | 25182 |  | 26079 |  | 28953 |  | 25651 |  | 31295 |  | 26079 |  | 26384 |  | 35207 |  | 24678 |  | 28554 |  | 27782 |  | 27965 |  | 46942 |  | 27592 |  | 24678 |  | 27383
8.3.36 | CABLEADO 3#6 + 1#8 + 1#10T | M | 34732 |  | 33080 |  | 34259 |  | 38034 |  | 33697 |  | 41111 |  | 34259 |  | 34660 |  | 46250 |  | 32418 |  | 37510 |  | 36496 |  | 36736 |  | 61666 |  | 36246 |  | 32418 |  | 35972
8.3.37 | CABLEADO 3#6 + 1#8 + 2#10T | M | 38680 |  | 36841 |  | 38153 |  | 42357 |  | 37527 |  | 45784 |  | 38153 |  | 38599 |  | 51507 |  | 36104 |  | 41774 |  | 40644 |  | 40911 |  | 68675 |  | 40366 |  | 36104 |  | 40061
8.3.38 | CABLEADO 1#4 + 1#6 + 1#8T | M | 27730 |  | 26412 |  | 27353 |  | 30367 |  | 26904 |  | 32824 |  | 27353 |  | 27673 |  | 36927 |  | 25884 |  | 29949 |  | 29139 |  | 29331 |  | 49235 |  | 28939 |  | 25884 |  | 28721
8.3.39 | CABLEADO 3#8 + 1#4 + 1#8 | M | 35853 |  | 34148 |  | 35365 |  | 39262 |  | 34785 |  | 42438 |  | 35365 |  | 35779 |  | 47743 |  | 33465 |  | 38721 |  | 37674 |  | 37922 |  | 63657 |  | 37416 |  | 33465 |  | 37133
8.3.40 | CABLEADO 2#4 + 1#6 + 1#8T | M | 41685 |  | 39704 |  | 41118 |  | 45649 |  | 40444 |  | 49342 |  | 41118 |  | 41599 |  | 55509 |  | 38910 |  | 45020 |  | 43803 |  | 44091 |  | 74012 |  | 43503 |  | 38910 |  | 43174
8.3.41 | CABLEADO 3#4 + 1#6 + 1#8T | M | 55437 |  | 52801 |  | 54682 |  | 60708 |  | 53785 |  | 65618 |  | 54682 |  | 55322 |  | 73821 |  | 51745 |  | 59871 |  | 58253 |  | 58636 |  | 98428 |  | 57854 |  | 51745 |  | 57416
8.3.42 | CABLEADO 3#6 + 1#4 + 2#6T | M | 56369 |  | 53689 |  | 55602 |  | 61729 |  | 54690 |  | 66722 |  | 55602 |  | 56253 |  | 75063 |  | 52615 |  | 60879 |  | 59233 |  | 59622 |  | 100084 |  | 58827 |  | 52615 |  | 58382
8.3.43 | CABLEADO 3#4 + 1#6 + 1#6T | M | 58356 |  | 55582 |  | 57562 |  | 63905 |  | 56618 |  | 69074 |  | 57562 |  | 58235 |  | 77709 |  | 54470 |  | 63025 |  | 61321 |  | 61724 |  | 103612 |  | 60901 |  | 54470 |  | 60440
8.3.44 | CABLEADO 3#2 + 1#8 | M | 76988 |  | 73328 |  | 75940 |  | 84309 |  | 74695 |  | 91128 |  | 75940 |  | 76828 |  | 102519 |  | 71861 |  | 83147 |  | 80899 |  | 81430 |  | 136692 |  | 80345 |  | 71861 |  | 79737
8.3.45 | CABLEADO 3#4 + 1#2 + 2#6T | M | 82261 |  | 78350 |  | 81141 |  | 90083 |  | 79810 |  | 97369 |  | 81141 |  | 82090 |  | 109540 |  | 76783 |  | 88841 |  | 86440 |  | 87007 |  | 146054 |  | 85847 |  | 76783 |  | 85198
8.3.46 | CABLEADO 3#2 + 1#4 + 1#8 | M | 90737 |  | 86423 |  | 89502 |  | 99365 |  | 88034 |  | 107402 |  | 89502 |  | 90549 |  | 120828 |  | 84695 |  | 97996 |  | 95346 |  | 95973 |  | 161104 |  | 94693 |  | 84695 |  | 93977
8.3.47 | CABLEADO 3#2 + 1#4 + 1#6T | M | 93659 |  | 89206 |  | 92384 |  | 102565 |  | 90869 |  | 110861 |  | 92384 |  | 93465 |  | 124718 |  | 87422 |  | 101151 |  | 98417 |  | 99063 |  | 166291 |  | 97742 |  | 87422 |  | 97003
8.3.48 | CABLEADO 3#4 + 1#1/0 + 1#4T | M | 93429 |  | 88987 |  | 92157 |  | 102313 |  | 90646 |  | 110588 |  | 92157 |  | 93235 |  | 124412 |  | 87207 |  | 100903 |  | 98175 |  | 98820 |  | 165883 |  | 97502 |  | 87207 |  | 96765
8.3.49 | CABLEADO 3#2 + 1#2/0 + 1#2 | M | 139898 |  | 133247 |  | 137994 |  | 153201 |  | 135731 |  | 165593 |  | 137994 |  | 139609 |  | 186292 |  | 130582 |  | 151090 |  | 147005 |  | 147971 |  | 248389 |  | 145998 |  | 130582 |  | 144894
8.3.50 | CABLEADO 3#2 + 1#1/0 + 2#6T | M | 126744 |  | 120718 |  | 125019 |  | 138796 |  | 122969 |  | 150023 |  | 125019 |  | 126482 |  | 168776 |  | 118304 |  | 136883 |  | 133183 |  | 134058 |  | 225034 |  | 132270 |  | 118304 |  | 131270
8.3.51 | CABLEADO 3#1/0 + 1#2 + 1#6 | M | 146380 |  | 139420 |  | 144387 |  | 160298 |  | 142019 |  | 173264 |  | 144387 |  | 146076 |  | 194922 |  | 136632 |  | 158089 |  | 153815 |  | 154826 |  | 259897 |  | 152761 |  | 136632 |  | 151606
8.3.52 | CABLEADO 3#1/0 + 1#2 + 1#4T | M | 151316 |  | 144122 |  | 149256 |  | 165704 |  | 146808 |  | 179107 |  | 149256 |  | 151002 |  | 201496 |  | 141240 |  | 163420 |  | 159002 |  | 160047 |  | 268661 |  | 157913 |  | 141240 |  | 156719
8.3.53 | CABLEADO 3#2/0 + 1#1/0 + 1#6 | M | 177630 |  | 169185 |  | 175212 |  | 194520 |  | 172339 |  | 210254 |  | 175212 |  | 177262 |  | 236536 |  | 165801 |  | 191840 |  | 186653 |  | 187880 |  | 315382 |  | 185374 |  | 165801 |  | 183973
8.4 | TABLEROS E INTERRUPTORES
8.4.1 | TABLERO DE AUTOMÁTICOS DE 12 CIRCUITOS TIPO PESADO CON PUERTA Y CERRADURA DE CIERRE, CERRADURA Y ESPACIO TOTALIZADOR INDUSTRIAL NTQ-412T Y BARRAJE DE TIERRA AISLADA. | UN | 344333 |  | 327962 |  | 339646 |  | 377075 |  | 334076 |  | 407575 |  | 339646 |  | 343620 |  | 458522 |  | 321403 |  | 371878 |  | 361825 |  | 364202 |  | 611363 |  | 359345 |  | 321403 |  | 356628
8.4.2 | TABLERO DE AUTOMÁTICOS DE 18 CIRCUITOS TIPO PESADO CON PUERTA Y CERRADURA DE CIERRE, CERRADURA Y ESPACIO TOTALIZADOR INDUSTRIAL NTQ-412T Y BARRAJE DE TIERRA AISLADA. | UN | 432958 |  | 412374 |  | 427065 |  | 474128 |  | 420061 |  | 512478 |  | 427065 |  | 432062 |  | 576538 |  | 404127 |  | 467593 |  | 454952 |  | 457942 |  | 768717 |  | 451835 |  | 404127 |  | 448418
8.4.3 | TABLERO DE AUTOMÁTICOS DE 24 CIRCUITOS TIPO PESADO CON PUERTA Y CERRADURA DE CIERRE, CERRADURA Y ESPACIO TOTALIZADOR INDUSTRIAL NTQ-412T Y BARRAJE DE TIERRA AISLADA. | UN | 502231 |  | 478353 |  | 495395 |  | 549988 |  | 487271 |  | 594474 |  | 495395 |  | 501191 |  | 668783 |  | 468786 |  | 542408 |  | 527744 |  | 531212 |  | 891711 |  | 524128 |  | 468786 |  | 520165
8.4.4 | TABLERO DE AUTOMÁTICOS DE 30 CIRCUITOS TIPO PESADO CON PUERTA Y CERRADURA DE CIERRE, CERRADURA Y ESPACIO TOTALIZADOR INDUSTRIAL NTQ-412T Y BARRAJE DE TIERRA AISLADA. | UN | 567583 |  | 540598 |  | 559857 |  | 621553 |  | 550675 |  | 671828 |  | 559857 |  | 566407 |  | 755807 |  | 529786 |  | 612987 |  | 596416 |  | 600335 |  | 1007743 |  | 592329 |  | 529786 |  | 587850
8.4.5 | TABLERO DE AUTOMÁTICOS DE 36 CIRCUITOS TIPO PESADO CON PUERTA Y CERRADURA DE CIERRE, CERRADURA Y ESPACIO TOTALIZADOR INDUSTRIAL NTQ-412T Y BARRAJE DE TIERRA AISLADA. | UN | 635724 |  | 605499 |  | 627070 |  | 696173 |  | 616786 |  | 752484 |  | 627070 |  | 634407 |  | 846545 |  | 593389 |  | 686579 |  | 668018 |  | 672407 |  | 1128726 |  | 663440 |  | 593389 |  | 658424
8.4.6 | TABLERO DE AUTOMÁTICOS DE 42 CIRCUITOS TIPO PESADO CON PUERTA Y CERRADURA DE CIERRE, CERRADURA Y ESPACIO TOTALIZADOR INDUSTRIAL NTQ-412T Y BARRAJE DE TIERRA AISLADA. | UN | 666248 |  | 634572 |  | 657179 |  | 729600 |  | 646401 |  | 788615 |  | 657179 |  | 664868 |  | 887192 |  | 621881 |  | 719545 |  | 700093 |  | 704693 |  | 1182922 |  | 695295 |  | 621881 |  | 690038
8.4.7 | INTERRUPTOR AUTOMATICO ENCHUFABLE 1 POLO 15/60 A | UN | 17657 |  | 16818 |  | 17417 |  | 19336 |  | 17131 |  | 20900 |  | 17417 |  | 17621 |  | 23513 |  | 16482 |  | 19070 |  | 18554 |  | 18676 |  | 31351 |  | 18427 |  | 16482 |  | 18288
8.4.8 | INTERRUPTOR AUTOMATICO ENCHUFABLE 2 POLO 15/30 A | UN | 35785 |  | 34084 |  | 35298 |  | 39188 |  | 34719 |  | 42358 |  | 35298 |  | 35711 |  | 47652 |  | 33402 |  | 38648 |  | 37603 |  | 37850 |  | 63536 |  | 37345 |  | 33402 |  | 37063
8.4.9 | INTERRUPTOR AUTOMATICO ENCHUFABLE 2 POLO 40/60 A | UN | 49341 |  | 46995 |  | 48669 |  | 54032 |  | 47871 |  | 58403 |  | 48669 |  | 49238 |  | 65703 |  | 46055 |  | 53288 |  | 51847 |  | 52188 |  | 87604 |  | 51492 |  | 46055 |  | 51102
8.4.10 | INTERRUPTOR AUTOMATICO ENCHUFABLE 2 POLO 70/100 A | UN | 76306 |  | 72678 |  | 75267 |  | 83561 |  | 74033 |  | 90320 |  | 75267 |  | 76148 |  | 101610 |  | 71224 |  | 82410 |  | 80182 |  | 80709 |  | 135481 |  | 79632 |  | 71224 |  | 79030
8.4.11 | INTERRUPTOR AUTOMATICO ENCHUFABLE 3 POLO 15/60 A | UN | 88289 |  | 84091 |  | 87087 |  | 96684 |  | 85659 |  | 104504 |  | 87087 |  | 88106 |  | 117567 |  | 82409 |  | 95352 |  | 92774 |  | 93383 |  | 156757 |  | 92138 |  | 82409 |  | 91441
8.4.12 | INTERRUPTOR AUTOMATICO ENCHUFABLE 3 POLO 70/100 A | UN | 114428 |  | 108987 |  | 112870 |  | 125308 |  | 111019 |  | 135444 |  | 112870 |  | 114191 |  | 152375 |  | 106807 |  | 123581 |  | 120240 |  | 121031 |  | 203166 |  | 119416 |  | 106807 |  | 118514
8.4.13 | BREAKER INDUSTRIAL 3 X 15/60 A | UN | 327327 |  | 311764 |  | 322871 |  | 358451 |  | 317576 |  | 387445 |  | 322871 |  | 326649 |  | 435876 |  | 305529 |  | 353511 |  | 343954 |  | 346215 |  | 581168 |  | 341598 |  | 305529 |  | 339015
8.4.14 | BREAKER INDUSTRIAL 3 X 75/100 A | UN | 364560 |  | 347228 |  | 359598 |  | 399226 |  | 353701 |  | 431518 |  | 359598 |  | 363805 |  | 485457 |  | 340283 |  | 393724 |  | 383080 |  | 385597 |  | 647276 |  | 380455 |  | 340283 |  | 377578
8.4.15 | BREAKER INDUSTRIAL 3 X 125/225 A | UN | 546977 |  | 520971 |  | 539531 |  | 598987 |  | 530683 |  | 647437 |  | 539531 |  | 545844 |  | 728367 |  | 510552 |  | 590732 |  | 574762 |  | 578539 |  | 971156 |  | 570824 |  | 510552 |  | 566508
8.4.16 | BREAKER INDUSTRIAL 3 X 250/400 A | UN | 888121 |  | 845896 |  | 876032 |  | 972571 |  | 861665 |  | 1051238 |  | 876032 |  | 886282 |  | 1182643 |  | 828978 |  | 959167 |  | 933237 |  | 939369 |  | 1576858 |  | 926842 |  | 828978 |  | 919834
8.4.17 | BREAKER INDUSTRIAL 3 X 500/600 A | UN | 1656709 |  | 1577943 |  | 1634158 |  | 1814242 |  | 1607358 |  | 1960990 |  | 1634158 |  | 1653278 |  | 2206113 |  | 1546384 |  | 1789240 |  | 1740869 |  | 1752308 |  | 2941484 |  | 1728939 |  | 1546384 |  | 1715866
8.4.18 | BREAKER INDUSTRIAL 3 X 700/800 A | UN | 2182307 |  | 2078552 |  | 2152601 |  | 2389818 |  | 2117298 |  | 2583121 |  | 2152601 |  | 2177786 |  | 2906011 |  | 2036981 |  | 2356883 |  | 2293166 |  | 2308234 |  | 3874682 |  | 2277452 |  | 2036981 |  | 2260231
8.4.19 | BREAKER RIEL MONOPOLAR 1 X 6/63 A | UN | 21216 |  | 20207 |  | 20927 |  | 23233 |  | 20584 |  | 25112 |  | 20927 |  | 21172 |  | 28251 |  | 19803 |  | 22913 |  | 22294 |  | 22440 |  | 37669 |  | 22141 |  | 19803 |  | 21973
8.4.20 | BREAKER RIEL BIPOLAR 2 X 20/50 A | UN | 38691 |  | 36851 |  | 38164 |  | 42370 |  | 37538 |  | 45797 |  | 38164 |  | 38611 |  | 51521 |  | 36114 |  | 41786 |  | 40656 |  | 40923 |  | 68695 |  | 40378 |  | 36114 |  | 40072
8.4.21 | BREAKER RIEL TRIPOLAR 1 X 40/63 A | UN | 66312 |  | 63159 |  | 65409 |  | 72617 |  | 64336 |  | 78491 |  | 65409 |  | 66174 |  | 88302 |  | 61896 |  | 71616 |  | 69680 |  | 70138 |  | 117736 |  | 69203 |  | 61896 |  | 68679
8.5 | TELEVISION Y TELEFONOS
8.5.1 | CAJA DE PASO 60X50 MAMPOSTERIA | UN | 515686 |  | 491168 |  | 508666 |  | 564721 |  | 500324 |  | 610399 |  | 508666 |  | 514617 |  | 686699 |  | 481345 |  | 556938 |  | 541882 |  | 545443 |  | 915599 |  | 538169 |  | 481345 |  | 534099
8.5.2 | STRIP TELEFONICO 10 PARES, CON CAJA STRIP 30X30X15 Y REGLETA 10 PARES | UN | 206196 |  | 196392 |  | 203389 |  | 225802 |  | 200053 |  | 244067 |  | 203389 |  | 205769 |  | 274575 |  | 192464 |  | 222691 |  | 216670 |  | 218094 |  | 366100 |  | 215186 |  | 192464 |  | 213558
8.5.3 | SALIDA TEL 1/2" PVC Y CABLE | UN | 54951 |  | 52338 |  | 54203 |  | 60176 |  | 53314 |  | 65044 |  | 54203 |  | 54837 |  | 73174 |  | 51291 |  | 59347 |  | 57742 |  | 58122 |  | 97565 |  | 57347 |  | 51291 |  | 56913
8.5.4 | CAJA DE PASO 10X10 | UN | 11202 |  | 10670 |  | 11050 |  | 12268 |  | 10869 |  | 13260 |  | 11050 |  | 11179 |  | 14918 |  | 10457 |  | 12099 |  | 11772 |  | 11849 |  | 19890 |  | 11691 |  | 10457 |  | 11603
8.5.5 | CABLE TELEFONICO 2 PARES | M | 2037 |  | 1940 |  | 2009 |  | 2230 |  | 1976 |  | 2411 |  | 2009 |  | 2033 |  | 2712 |  | 1901 |  | 2200 |  | 2140 |  | 2154 |  | 3616 |  | 2126 |  | 1901 |  | 2109
8.5.6 | SALIDA PARA ANTENA DE TV EN TUBERÍA DE Ø 1/2" PVC (L=12M) | UN | 76590 |  | 72948 |  | 75547 |  | 83872 |  | 74308 |  | 90656 |  | 75547 |  | 76431 |  | 101988 |  | 71489 |  | 82716 |  | 80480 |  | 81009 |  | 135985 |  | 79929 |  | 71489 |  | 79324
8.5.7 | MASTIL CON CAPACETE FI=1-1/4" X 3 MTS. | UN | 125722 |  | 119745 |  | 124011 |  | 137677 |  | 121977 |  | 148813 |  | 124011 |  | 125462 |  | 167415 |  | 117350 |  | 135780 |  | 132109 |  | 132977 |  | 223220 |  | 131204 |  | 117350 |  | 130212
8.5.8 | MASTIL CON CAPACETE FI=1" X 6 MTS. | UN | 196639 |  | 187290 |  | 193962 |  | 215337 |  | 190781 |  | 232754 |  | 193962 |  | 196231 |  | 261849 |  | 183544 |  | 212369 |  | 206628 |  | 207985 |  | 349132 |  | 205212 |  | 183544 |  | 203660
8.5.9 | CAJA Y AMPLIFICADOR PARA ANTENA DE TV | UN | 215270 |  | 205036 |  | 212340 |  | 235740 |  | 208858 |  | 254808 |  | 212340 |  | 214824 |  | 286659 |  | 200935 |  | 232491 |  | 226206 |  | 227692 |  | 382212 |  | 224656 |  | 200935 |  | 222957
8.6 | CABLEADO ESTRUCTURADO, VOZ Y DATOS
8.6.1 | CABLE UTP CAT 6 TENDIDO Y CERTIFICADO. INCLUYE TERMINALES RJ45 Y MARCACION | M | 4462 |  | 4250 |  | 4401 |  | 4886 |  | 4329 |  | 5281 |  | 4401 |  | 4452 |  | 5941 |  | 4165 |  | 4819 |  | 4688 |  | 4719 |  | 7922 |  | 4656 |  | 4165 |  | 4621
8.6.2 | PATCH CORD CATEGORIA 6 X 1 m CERTIFICADO | UN | 16130 |  | 15363 |  | 15910 |  | 17663 |  | 15649 |  | 19092 |  | 15910 |  | 16096 |  | 21479 |  | 15056 |  | 17420 |  | 16949 |  | 17060 |  | 28638 |  | 16833 |  | 15056 |  | 16706
8.6.3 | PATCH CORD CATEGORIA 6 X 3 m CERTIFICADO | UN | 25568 |  | 24352 |  | 25220 |  | 27999 |  | 24806 |  | 30264 |  | 25220 |  | 25515 |  | 34047 |  | 23865 |  | 27613 |  | 26867 |  | 27043 |  | 45396 |  | 26683 |  | 23865 |  | 26481
8.6.4 | SALIDA DE VOZ O DATOS EN CANALETA | UN | 58913 |  | 56112 |  | 58111 |  | 64515 |  | 57158 |  | 69733 |  | 58111 |  | 58791 |  | 78450 |  | 54990 |  | 63626 |  | 61906 |  | 62312 |  | 104600 |  | 61481 |  | 54990 |  | 61017
8.6.5 | SALIDA DE VOZ Y DATOS EN CANALETA | UN | 79483 |  | 75704 |  | 78401 |  | 87041 |  | 77115 |  | 94081 |  | 78401 |  | 79318 |  | 105841 |  | 74190 |  | 85841 |  | 83521 |  | 84069 |  | 141122 |  | 82948 |  | 74190 |  | 82321
8.6.6 | PATCH PANEL 24 PUERTOS CATEGORIA 6 | UN | 447522 |  | 426245 |  | 441430 |  | 490076 |  | 434191 |  | 529716 |  | 441430 |  | 446595 |  | 595931 |  | 417720 |  | 483322 |  | 470255 |  | 473345 |  | 794574 |  | 467033 |  | 417720 |  | 463502
8.6.7 | PATCH PANEL 48 PUERTOS CATEGORIA 6 | UN | 833179 |  | 793567 |  | 821838 |  | 912405 |  | 808360 |  | 986206 |  | 821838 |  | 831454 |  | 1109481 |  | 777696 |  | 899830 |  | 875504 |  | 881257 |  | 1479308 |  | 869505 |  | 777696 |  | 862930
8.6.8 | ACCES POINT 3COM O EQUIVALENTE | UN | 2192576 |  | 2088332 |  | 2162730 |  | 2401063 |  | 2127261 |  | 2595276 |  | 2162730 |  | 2188034 |  | 2919686 |  | 2046565 |  | 2367973 |  | 2303956 |  | 2319095 |  | 3892914 |  | 2288168 |  | 2046565 |  | 2270867
8.6.9 | SALIDA PARA TOMACORRIENTE DOBLE MONOFASICA EN CANALETA | UN | 51113 |  | 48683 |  | 50417 |  | 55973 |  | 49590 |  | 60500 |  | 50417 |  | 51007 |  | 68063 |  | 47709 |  | 55202 |  | 53709 |  | 54062 |  | 90751 |  | 53341 |  | 47709 |  | 52938
8.6.10 | TOMACORRIENTE DOBLE POLO A TIERRA REGULADA COLOR NARANJA EN CANALETA | UN | 81676 |  | 77793 |  | 80564 |  | 89442 |  | 79243 |  | 96677 |  | 80564 |  | 81507 |  | 108761 |  | 76237 |  | 88210 |  | 85825 |  | 86389 |  | 145015 |  | 85237 |  | 76237 |  | 84592
8.6.11 | TOMACORRIENTE DOBLE POLO A TIERRA REGULADA | UN | 98064 |  | 93402 |  | 96729 |  | 107389 |  | 95143 |  | 116075 |  | 96729 |  | 97861 |  | 130584 |  | 91534 |  | 105909 |  | 103045 |  | 103723 |  | 174112 |  | 102339 |  | 91534 |  | 101565
8.6.12 | GABINETE 60X60 HOMOLOGADO | UN | 616281 |  | 586981 |  | 607892 |  | 674882 |  | 597923 |  | 729470 |  | 607892 |  | 615004 |  | 820654 |  | 575241 |  | 665581 |  | 647587 |  | 651843 |  | 1094206 |  | 643150 |  | 575241 |  | 638287
8.6.13 | GABINETE 90X90 HOMOLOGADO INCLUYE VENTILADOR Y MULTITOMA | UN | 1063333 |  | 1012778 |  | 1048859 |  | 1164443 |  | 1031658 |  | 1258631 |  | 1048859 |  | 1061131 |  | 1415960 |  | 992522 |  | 1148396 |  | 1117349 |  | 1124692 |  | 1887946 |  | 1109693 |  | 992522 |  | 1101302
8.6.14 | SWITCH 24 PUERTOS MARCA 3COM O EQUIVALENTE | UN | 2546764 |  | 2425681 |  | 2512097 |  | 2788930 |  | 2470899 |  | 3014516 |  | 2512097 |  | 2541489 |  | 3391331 |  | 2377167 |  | 2750495 |  | 2676137 |  | 2693722 |  | 4521775 |  | 2657799 |  | 2377167 |  | 2637702
8.6.15 | SWITCH 48 PUERTOS MARCA 3COM O EQUIVALENTE | UN | 4499840 |  | 4285900 |  | 4438587 |  | 4927719 |  | 4365794 |  | 5326304 |  | 4438587 |  | 4490518 |  | 5992092 |  | 4200182 |  | 4859809 |  | 4728427 |  | 4759497 |  | 7989457 |  | 4696025 |  | 4200182 |  | 4660516
8.6.16 | REGULADOR TRIFASICO DE 5 KVA | UN | 6051999 |  | 5764263 |  | 5969618 |  | 6627470 |  | 5871716 |  | 7163542 |  | 5969618 |  | 6039463 |  | 8058984 |  | 5648978 |  | 6536135 |  | 6359434 |  | 6401221 |  | 10745312 |  | 6315856 |  | 5648978 |  | 6268099
8.6.17 | REGULADOR TRIFASICO DE 10 KVA | UN | 7485369 |  | 7129485 |  | 7383477 |  | 8197136 |  | 7262388 |  | 8860172 |  | 7383477 |  | 7469864 |  | 9967694 |  | 6986895 |  | 8084169 |  | 7865618 |  | 7917302 |  | 13290259 |  | 7811719 |  | 6986895 |  | 7752651
8.6.18 | REGULADOR TRIFASICO DE 15 KVA | UN | 11253780 |  | 10718732 |  | 11100592 |  | 12323877 |  | 10918542 |  | 13320710 |  | 11100592 |  | 11230469 |  | 14985799 |  | 10504357 |  | 12154038 |  | 11825461 |  | 11903165 |  | 19981066 |  | 11744426 |  | 10504357 |  | 11655622
8.7 | PUESTA A TIERRA Y PROTECCIÓN CONTRA DESCARGAS ATMOSFÉRICAS
8.7.1 | ELECTRODO DE PUESTA A TIERRA EN CU DE 5/8"X 8' + CONECTOR | UN | 144473 |  | 137604 |  | 142506 |  | 158210 |  | 140169 |  | 171007 |  | 142506 |  | 144173 |  | 192383 |  | 134852 |  | 156030 |  | 151812 |  | 152809 |  | 256511 |  | 150771 |  | 134852 |  | 149631
8.7.2 | SUMINISTRO DE UN KIT DE MONTAJE PARA PUNTA CAPTADORA COMPUESTO DE LOS SIGUIENTES ELEMENTOS: BASE EN BRONCE CON TORNILLOS DE FIJACIÓN A LA SUPERFICIE DE CONCRETO. PUNTA CAPTADORA FRANKLIN DE 0.6 M. DE ALTURA. EN ACERO INOXIDABLE DE Ø 3/8 “ TIPO 1 “. ABRAZADERA PARA FIJACIÓN DE CABLE | UN | 137733 |  | 131184 |  | 135858 |  | 150830 |  | 133630 |  | 163030 |  | 135858 |  | 137448 |  | 183408 |  | 128560 |  | 148751 |  | 144730 |  | 145681 |  | 244544 |  | 143738 |  | 128560 |  | 142651
8.7.3 | SUMINISTRO DE UN KIT DE MONTAJE PARA PUNTA CAPTADORA COMPUESTO DE LOS SIGUIENTES ELEMENTOS: BASE EN BRONCE CON TORNILLOS DE FIJACIÓN A LA SUPERFICIE DE CONCRETO. PUNTA CAPTADORA FRANKLIN DE 0.80 M. DE ALTURA. EN ACERO INOXIDABLE DE Ø 3/8 “ TIPO 1 “. ABRA | UN | 155708 |  | 148305 |  | 153588 |  | 170513 |  | 151069 |  | 184306 |  | 153588 |  | 155385 |  | 207344 |  | 145339 |  | 168164 |  | 163617 |  | 164692 |  | 276458 |  | 162496 |  | 145339 |  | 161267
8.7.4 | SUMINISTRO DE UN KIT DE MONTAJE PARA PUNTA CAPTADORA COMPUESTO DE LOS SIGUIENTES ELEMENTOS: BASE EN BRONCE CON TORNILLOS DE FIJACIÓN A LA SUPERFICIE DE CONCRETO. PUNTA CAPTADORA FRANKLIN DE 1.00 M. DE ALTURA. EN ACERO INOXIDABLE DE Ø 3/8 “ TIPO 1 “. ABRA | UN | 173684 |  | 165427 |  | 171320 |  | 190199 |  | 168510 |  | 205584 |  | 171320 |  | 173324 |  | 231282 |  | 162118 |  | 187578 |  | 182507 |  | 183706 |  | 308376 |  | 181257 |  | 162118 |  | 179886
8.7.5 | BAJANTE PARARRAYOS EN 3/4" X 3m GALVANIZADO Y CABLE #2 AWG DESNUDO | UN | 323698 |  | 308308 |  | 319292 |  | 354478 |  | 314056 |  | 383150 |  | 319292 |  | 323028 |  | 431044 |  | 302142 |  | 349593 |  | 340142 |  | 342377 |  | 574726 |  | 337811 |  | 302142 |  | 335257
8.7.6 | TENDIDO DE CONDUCTOR DE COBRE DESNUDO # 2 AWG, DESDE LA CUBIERTA HASTA EL TERRENO POR LAS BAJANTES. | M | 19441 |  | 18516 |  | 19176 |  | 21289 |  | 18862 |  | 23011 |  | 19176 |  | 19400 |  | 25888 |  | 18146 |  | 20996 |  | 20428 |  | 20562 |  | 34517 |  | 20288 |  | 18146 |  | 20135
8.7.7 | SUMINISTRO E INSTALACION DE CABLE DE COBRE DESNUDO 2/0 PARA MALLA PUESTA A TIERRA | M | 38778 |  | 36934 |  | 38250 |  | 42465 |  | 37623 |  | 45900 |  | 38250 |  | 38698 |  | 51638 |  | 36195 |  | 41880 |  | 40748 |  | 41015 |  | 68850 |  | 40469 |  | 36195 |  | 40163
8.7.8 | TENDIDO DE TUBERÍA Ø 1” GALVANIZADO IMC EMBEBIDO EN LAS COLUMNAS DE CONCRETO, DESDE LA CUBIERTA HASTA EL TERRENO. | M | 23207 |  | 22104 |  | 22891 |  | 25414 |  | 22516 |  | 27469 |  | 22891 |  | 23159 |  | 30903 |  | 21662 |  | 25063 |  | 24386 |  | 24546 |  | 41204 |  | 24219 |  | 21662 |  | 24036
8.7.9 | ABRAZADERAS DE BRONCE PARA SOPORTAR EL CABLE AL MURO DE CONCRETO APROBADAS PARA INTEMPERIE. | UN | 19325 |  | 18406 |  | 19062 |  | 21163 |  | 18749 |  | 22874 |  | 19062 |  | 19285 |  | 25734 |  | 18038 |  | 20871 |  | 20307 |  | 20440 |  | 34312 |  | 20168 |  | 18038 |  | 20015
8.7.10 | GRAPA DERIVACIÓN EN T DE BRONCE PARA SOPORTAR EL CABLE AL MURO DE CONCRETO APROBADAS PARA INTEMPERIE. | UN | 25837 |  | 24608 |  | 25485 |  | 28293 |  | 25067 |  | 30582 |  | 25485 |  | 25783 |  | 34405 |  | 24116 |  | 27904 |  | 27149 |  | 27328 |  | 45873 |  | 26963 |  | 24116 |  | 26759
8.7.11 | GRAPA CUADRADA DE BRONCE PARA SOPORTAR EL CABLE AL MURO DE CONCRETO APROBADAS PARA INTEMPERIE. | UN | 25837 |  | 24608 |  | 25485 |  | 28293 |  | 25067 |  | 30582 |  | 25485 |  | 25783 |  | 34405 |  | 24116 |  | 27904 |  | 27149 |  | 27328 |  | 45873 |  | 26963 |  | 24116 |  | 26759
8.7.12 | CONEXIÓN EXOTÉRMICA VARILLA-CABLE CALIBRE #2 AWG. INCLUYE SUMINISTRO DE MOLDE FUNDENTE Y DEMÁS ACCESORIOS. | UN | 41368 |  | 39401 |  | 40805 |  | 45302 |  | 40136 |  | 48966 |  | 40805 |  | 41282 |  | 55087 |  | 38613 |  | 44677 |  | 43470 |  | 43755 |  | 73449 |  | 43172 |  | 38613 |  | 42845
8.7.13 | TIERRA ARMARIO MEDIDORES 1 VARILLA Y CABLE No. 2 | UN | 296232 |  | 282148 |  | 292200 |  | 324400 |  | 287408 |  | 350640 |  | 292200 |  | 295619 |  | 394470 |  | 276505 |  | 319930 |  | 311281 |  | 313326 |  | 525960 |  | 309148 |  | 276505 |  | 306810
8.7.14 | TIERRA TABLERO GRAL. DIST. 1 VARILLA Y CABLE 1/0 | UN | 340518 |  | 324329 |  | 335883 |  | 372897 |  | 330375 |  | 403060 |  | 335883 |  | 339813 |  | 453442 |  | 317842 |  | 367758 |  | 357816 |  | 360167 |  | 604589 |  | 355364 |  | 317842 |  | 352677
8.7.15 | TIERRA SUBESTACION CAPSULADA CON TRES VARILLAS CW Y DEMAS ACCESORIOS | UN | 1008873 |  | 960907 |  | 995140 |  | 1104804 |  | 978820 |  | 1194168 |  | 995140 |  | 1006783 |  | 1343439 |  | 941689 |  | 1089579 |  | 1060123 |  | 1067089 |  | 1791252 |  | 1052858 |  | 941689 |  | 1044897
8.7.16 | TIERRA SUBESTACION LOCAL O PEDESTAL CON TRES VARILLAS CW Y DEMAS ACCESORIOS | UN | 623740 |  | 594085 |  | 615250 |  | 683051 |  | 605160 |  | 738300 |  | 615250 |  | 622448 |  | 830588 |  | 582203 |  | 673637 |  | 655426 |  | 659733 |  | 1107450 |  | 650935 |  | 582203 |  | 646013
8.7.17 | MALLA A TIERRA PARA PARARRAYOS COMPUESTA POR TRES (3) VARILLAS DE PUESTA A TIERRA DE COBRE DE 5/8X2.44 MTS, UNIDAS ENTRE SI CON CABLE NO. 2 DE CU DESNUDO. LA UNIÓN ENTRE VARILLA Y CABLE SERA CON SOLDADURA EXOTERMICA CAD WELD O SIMILAR | UN | 1274405 |  | 1213815 |  | 1257058 |  | 1395586 |  | 1236442 |  | 1508470 |  | 1257058 |  | 1271766 |  | 1697028 |  | 1189539 |  | 1376353 |  | 1339144 |  | 1347943 |  | 2262704 |  | 1329967 |  | 1189539 |  | 1319911
8.7.18 | CAJA DE INSPECCION PARA ELECTRODO DE PUESTA A TIERRA 30 X 30. INCLUYE MARCO Y TAPA | UN | 69445 |  | 66144 |  | 68500 |  | 76049 |  | 67377 |  | 82200 |  | 68500 |  | 69301 |  | 92475 |  | 64821 |  | 75001 |  | 72973 |  | 73453 |  | 123300 |  | 72473 |  | 64821 |  | 71925
8.8 | CANALIZACION ELECTRICA
8.8.1 | TENDIDO CANALIZACION ELECTRICA SUBTERRANEA TUBERIA PVC TIPO DUCTO ELECTRICO DB 1 x 2" PVC | M | 19047 |  | 18142 |  | 18788 |  | 20858 |  | 18480 |  | 22546 |  | 18788 |  | 19008 |  | 25364 |  | 17779 |  | 20571 |  | 20015 |  | 20146 |  | 33818 |  | 19878 |  | 17779 |  | 19727
8.8.2 | TENDIDO CANALIZACION ELECTRICA SUBTERRANEA TUBERIA PVC TIPO DUCTO ELECTRICO DB 2 x 2" PVC | M | 27529 |  | 26220 |  | 27154 |  | 30146 |  | 26709 |  | 32585 |  | 27154 |  | 27472 |  | 36658 |  | 25696 |  | 29731 |  | 28927 |  | 29117 |  | 48877 |  | 28729 |  | 25696 |  | 28512
8.8.3 | TENDIDO CANALIZACION ELECTRICA SUBTERRANEA TUBERIA PVC TIPO DUCTO ELECTRICO DB 2 x 3" PVC | M | 45553 |  | 43387 |  | 44933 |  | 49885 |  | 44196 |  | 53920 |  | 44933 |  | 45459 |  | 60660 |  | 42519 |  | 49197 |  | 47867 |  | 48182 |  | 80879 |  | 47539 |  | 42519 |  | 47180
8.8.4 | TENDIDO CANALIZACION ELECTRICA SUBTERRANEA TUBERIA PVC TIPO DUCTO ELECTRICO DB 2 x 4" PVC | M | 96047 |  | 91481 |  | 94740 |  | 105180 |  | 93186 |  | 113688 |  | 94740 |  | 95848 |  | 127899 |  | 89651 |  | 103731 |  | 100927 |  | 101590 |  | 170532 |  | 100235 |  | 89651 |  | 99477
8.8.5 | TENDIDO CANALIZACION ELECTRICA SUBTERRANEA TUBERIA PVC TIPO DUCTO ELECTRICO DB 4 x 4" PVC | M | 161642 |  | 153957 |  | 159442 |  | 177013 |  | 156827 |  | 191330 |  | 159442 |  | 161307 |  | 215247 |  | 150878 |  | 174573 |  | 169854 |  | 170970 |  | 286996 |  | 168690 |  | 150878 |  | 167414
8.9 | CAMARAS DE INSPECCION | [19 empty] | 0
8.9.2 | CAJA DE INSPECCION EN MAMPOSTERIA TIPO CS274 CODENSA CON MARCO Y TAPA 71.5X71.5 | UN | 586799 |  | 558900 |  | 578811 |  | 642596 |  | 569318 |  | 694573 |  | 578811 |  | 585583 |  | 781395 |  | 547722 |  | 633740 |  | 616607 |  | 620659 |  | 1041860 |  | 612382 |  | 547722 |  | 607752
8.9.3 | CAJA DE INSPECCION EN MAMPOSTERIA TIPO CS275 CODENSA CON MARCO Y TAPA 130.5X80.5 | UN | 940337 |  | 895630 |  | 927537 |  | 1029752 |  | 912325 |  | 1113044 |  | 927537 |  | 938389 |  | 1252175 |  | 877717 |  | 1015560 |  | 988105 |  | 994598 |  | 1669567 |  | 981334 |  | 877717 |  | 973914
8.9.4 | CAJA DE INSPECCION EN MAMPOSTERIA TIPO CS276 CODENSA CON MARCO Y TAPA 161X130.5 | UN | 1320044 |  | 1257284 |  | 1302075 |  | 1445564 |  | 1280721 |  | 1562490 |  | 1302075 |  | 1317309 |  | 1757801 |  | 1232138 |  | 1425642 |  | 1387100 |  | 1396215 |  | 2343735 |  | 1377595 |  | 1232138 |  | 1367179
8.10 | POSTES DE CONCRETO
8.10.1 | SUMINISTRO, AHOYADO Y PLOMADA DE POSTE DE CONCRETO PRETENSADO DE 8 MTS- 510 KG | UN | 605909 |  | 577101 |  | 597661 |  | 663523 |  | 587859 |  | 717193 |  | 597661 |  | 604654 |  | 806842 |  | 565559 |  | 654379 |  | 636688 |  | 640872 |  | 1075790 |  | 632325 |  | 565559 |  | 627544
8.10.2 | SUMINISTRO, AHOYADO Y PLOMADA DE POSTE DE CONCRETO PRETENSADO DE 8 MTS- 750 KG | UN | 780944 |  | 743815 |  | 770314 |  | 855203 |  | 757681 |  | 924377 |  | 770314 |  | 779327 |  | 1039924 |  | 728939 |  | 843417 |  | 820616 |  | 826008 |  | 1386565 |  | 814992 |  | 728939 |  | 808830
8.10.3 | SUMINISTRO, AHOYADO Y PLOMADA DE POSTE DE CONCRETO PRETENSADO DE 8 MTS-1050 KG | UN | 842921 |  | 802845 |  | 831447 |  | 923072 |  | 817811 |  | 997736 |  | 831447 |  | 841175 |  | 1122453 |  | 786788 |  | 910351 |  | 885740 |  | 891561 |  | 1496605 |  | 879671 |  | 786788 |  | 873019
8.10.4 | SUMINISTRO, AHOYADO Y PLOMADA DE POSTE DE CONCRETO PRETENSADO DE 10 MTS- 510 KG | UN | 780235 |  | 743139 |  | 769614 |  | 854425 |  | 756992 |  | 923537 |  | 769614 |  | 778618 |  | 1038979 |  | 728276 |  | 842650 |  | 819870 |  | 825257 |  | 1385305 |  | 814252 |  | 728276 |  | 808095
8.10.5 | SUMINISTRO, AHOYADO Y PLOMADA DE POSTE DE CONCRETO PRETENSADO DE 10 MTS- 750 KG | UN | 908789 |  | 865581 |  | 896418 |  | 995203 |  | 881717 |  | 1075702 |  | 896418 |  | 906906 |  | 1210164 |  | 848269 |  | 981488 |  | 954954 |  | 961229 |  | 1613552 |  | 948410 |  | 848269 |  | 941239
8.10.6 | SUMINISTRO, AHOYADO Y PLOMADA DE POSTE DE CONCRETO PRETENSADO DE 10 MTS-1050 KG | UN | 987236 |  | 940299 |  | 973798 |  | 1081111 |  | 957828 |  | 1168558 |  | 973798 |  | 985191 |  | 1314627 |  | 921493 |  | 1066211 |  | 1037387 |  | 1044204 |  | 1752836 |  | 1030278 |  | 921493 |  | 1022488
8.10.7 | SUMINISTRO, AHOYADO Y PLOMADA DE POSTE DE CONCRETO PRETENSADO DE 12 MTS- 510 KG | UN | 1033119 |  | 984000 |  | 1019056 |  | 1131356 |  | 1002343 |  | 1222867 |  | 1019056 |  | 1030979 |  | 1375726 |  | 964320 |  | 1115764 |  | 1085600 |  | 1092734 |  | 1834301 |  | 1078161 |  | 964320 |  | 1070009
8.10.8 | SUMINISTRO, AHOYADO Y PLOMADA DE POSTE DE CONCRETO PRETENSADO DE 12 MTS- 750 KG | UN | 1110580 |  | 1057779 |  | 1095463 |  | 1216183 |  | 1077497 |  | 1314556 |  | 1095463 |  | 1108280 |  | 1478875 |  | 1036623 |  | 1199422 |  | 1166997 |  | 1174665 |  | 1971833 |  | 1159000 |  | 1036623 |  | 1150236
8.10.9 | SUMINISTRO, AHOYADO Y PLOMADA DE POSTE DE CONCRETO PRETENSADO DE 12 MTS-1050 KG | UN | 1596392 |  | 1520494 |  | 1574662 |  | 1748190 |  | 1548838 |  | 1889594 |  | 1574662 |  | 1593086 |  | 2125794 |  | 1490084 |  | 1724097 |  | 1677487 |  | 1688510 |  | 2834392 |  | 1665992 |  | 1490084 |  | 1653395
8.11 | TRANSFORMADORES
8.11.1 | SUMINISTRO E INSTALACION DE SUBESTACION ELECTRICA EN POSTE 30 KVA. INCLUYE SOPORTES, ACCESORIOS Y PROTECCIONES. NORMAS SEGÚN OPERADOR DE RED LOCAL. CERTIFICACION RETIE | UN | 11430595 |  | 10887140 |  | 11275000 |  | 12517505 |  | 11090090 |  | 13530000 |  | 11275000 |  | 11406918 |  | 15221250 |  | 10669397 |  | 12344998 |  | 12011258 |  | 12090183 |  | 20295000 |  | 11928950 |  | 10669397 |  | 11838750
8.11.2 | SUMINISTRO E INSTALACION DE SUBESTACION ELECTRICA EN POSTE 45 KVA. INCLUYE SOPORTES, ACCESORIOS Y PROTECCIONES. NORMAS SEGÚN OPERADOR DE RED LOCAL. CERTIFICACION RETIE | UN | 18121675 |  | 17260100 |  | 17875000 |  | 19844825 |  | 17581850 |  | 21450000 |  | 17875000 |  | 18084138 |  | 24131250 |  | 16914898 |  | 19571338 |  | 19042238 |  | 19167363 |  | 32175000 |  | 18911750 |  | 16914898 |  | 18768750
8.11.3 | SUMINISTRO E INSTALACION DE SUBESTACION ELECTRICA EN POSTE 75 KVA. INCLUYE SOPORTES, ACCESORIOS Y PROTECCIONES. NORMAS SEGÚN OPERADOR DE RED LOCAL. CERTIFICACION RETIE | UN | 22582395 |  | 21508740 |  | 22275000 |  | 24729705 |  | 21909690 |  | 26730000 |  | 22275000 |  | 22535618 |  | 30071250 |  | 21078565 |  | 24388898 |  | 23729558 |  | 23885483 |  | 40095000 |  | 23566950 |  | 21078565 |  | 23388750
8.11.4 | SUMINISTRO E INSTALACION DE SUBESTACION ELECTRICA 112,5 KVA. INCLUYE CELDA DE ENTRADA Y SALIDA M.T., CELDA DE PROTECCION DEL TRANSFORMADOR, CELDA DEL TRANSFORMADOR, CELDA DE MEDIDA BT, EQUIPOS ACCESORIOS Y CONEXIONES. NORMAS SEGÚN OPERADOR DE RED LOCAL. CERTIFICACION RETIE | UN | 109566435 |  | 104357220 |  | 108075000 |  | 119984865 |  | 106302570 |  | 129690000 |  | 108075000 |  | 109339478 |  | 145901250 |  | 102270076 |  | 118331318 |  | 115132298 |  | 115888823 |  | 194535000 |  | 114343350 |  | 102270076 |  | 113478750
8.11.5 | SUMINISTRO E INSTALACION DE SUBESTACION ELECTRICA 150 KVA. INCLUYE CELDA DE ENTRADA Y SALIDA M.T., CELDA DE PROTECCION DEL TRANSFORMADOR, CELDA DEL TRANSFORMADOR, CELDA DE MEDIDA BT, EQUIPOS ACCESORIOS Y CONEXIONES. NORMAS SEGÚN OPERADOR DE RED LOCAL. CERTIFICACION RETIE | UN | 132985215 |  | 126662580 |  | 131175000 |  | 145630485 |  | 129023730 |  | 157410000 |  | 131175000 |  | 132709748 |  | 177086250 |  | 124129328 |  | 143623508 |  | 139740728 |  | 140658953 |  | 236115000 |  | 138783150 |  | 124129328 |  | 137733750
8.11.6 | SUMINISTRO E INSTALACION DE SUBESTACION ELECTRICA 225 KVA. INCLUYE CELDA DE ENTRADA Y SALIDA M.T., CELDA DE PROTECCION DEL TRANSFORMADOR, CELDA DEL TRANSFORMADOR, CELDA DE MEDIDA BT, EQUIPOS ACCESORIOS Y CONEXIONES. NORMAS SEGÚN OPERADOR DE RED LOCAL. CERTIFICACION RETIE | UN | 147482555 |  | 140470660 |  | 145475000 |  | 161506345 |  | 143089210 |  | 174570000 |  | 145475000 |  | 147177058 |  | 196391250 |  | 137661247 |  | 159280578 |  | 154974518 |  | 155992843 |  | 261855000 |  | 153912550 |  | 137661247 |  | 152748750
8.12 | REVISIÓN GENERAL ELÉCTRICA
8.12.1 | REVISIÓN Y REPARACIÓN DE PUNTO ELÉCTRICO (INC. CAMBIO DE APARATOS) | UN | 15558 |  | 14818 |  | 15346 |  | 17037 |  | 15094 |  | 18415 |  | 15346 |  | 15526 |  | 20717 |  | 14522 |  | 16802 |  | 16348 |  | 16456 |  | 27623 |  | 16236 |  | 14522 |  | 16113
8.13 | ARMARIOS Y EQUIPOS DE MEDIDA
8.13.1 | CELDA TRIPLEX ENTRADA Y SALIDA 15 KV. NORMA CTS506-2. INC. FUSIBLES DE PROTECCION. CERTIFICACION RETIE | UN | 6234870 |  | 5938440 |  | 6150000 |  | 6827730 |  | 6049140 |  | 7380000 |  | 6150000 |  | 6221955 |  | 8302500 |  | 5819671 |  | 6733635 |  | 6551595 |  | 6594645 |  | 11070000 |  | 6506700 |  | 5819671 |  | 6457500
8.14 | APARATOS ELÉCTRICOS (INCLUYE SUM E INSTALACIÓN)
8.14.1 | BOTON TIMBRE AVE 605 | UN | 11324 |  | 10786 |  | 11170 |  | 12401 |  | 10987 |  | 13404 |  | 11170 |  | 11301 |  | 15080 |  | 10570 |  | 12230 |  | 11899 |  | 11978 |  | 20106 |  | 11818 |  | 10570 |  | 11729
8.14.2 | BOTON TIMBRE 800 PARA PISOS805 | UN | 28226 |  | 26884 |  | 27842 |  | 30910 |  | 27385 |  | 33410 |  | 27842 |  | 28168 |  | 37587 |  | 26346 |  | 30484 |  | 29660 |  | 29855 |  | 50116 |  | 29457 |  | 26346 |  | 29234
8.14.3 | BOTON TIMBRE ABITARE LUZ PILOTO 1905-LP3033 | UN | 20546 |  | 19569 |  | 20266 |  | 22499 |  | 19934 |  | 24319 |  | 20266 |  | 20503 |  | 27359 |  | 19178 |  | 22189 |  | 21589 |  | 21731 |  | 36479 |  | 21441 |  | 19178 |  | 21279
8.14.4 | TIMBRE CAMPANA + TAPA MAX. | UN | 34798 |  | 33143 |  | 34324 |  | 38107 |  | 33761 |  | 41189 |  | 34324 |  | 34726 |  | 46337 |  | 32480 |  | 37581 |  | 36565 |  | 36806 |  | 61783 |  | 36315 |  | 32480 |  | 36040
8.14.5 | TIMBRE CAMPANA KORAL/NEXKR040BK | UN | 34798 |  | 33143 |  | 34324 |  | 38107 |  | 33761 |  | 41189 |  | 34324 |  | 34726 |  | 46337 |  | 32480 |  | 37581 |  | 36565 |  | 36806 |  | 61783 |  | 36315 |  | 32480 |  | 36040
8.14.6 | CONMUTABLE Senc. Blc.DEKO L/NEX DK-2B+DKT2B | UN | 45012 |  | 42872 |  | 44399 |  | 49292 |  | 43671 |  | 53279 |  | 44399 |  | 44918 |  | 59939 |  | 42015 |  | 48612 |  | 47298 |  | 47609 |  | 79918 |  | 46974 |  | 42015 |  | 46619
8.14.7 | CONMUTABLE Senc. Clas.C L/NEX LX-020C | UN | 20437 |  | 19466 |  | 20159 |  | 22381 |  | 19828 |  | 24191 |  | 20159 |  | 20395 |  | 27215 |  | 19077 |  | 22072 |  | 21475 |  | 21616 |  | 36286 |  | 21328 |  | 19077 |  | 21167
8.14.8 | CONMUTABLE Senc. Pil.Clas. L/NEXLX-020CL | UN | 36179 |  | 34459 |  | 35687 |  | 39620 |  | 35102 |  | 42824 |  | 35687 |  | 36105 |  | 48177 |  | 33770 |  | 39074 |  | 38017 |  | 38267 |  | 64237 |  | 37757 |  | 33770 |  | 37471
8.14.9 | INTERRUPTOR 4 VIAS AVE604-31323 | UN | 30476 |  | 29027 |  | 30061 |  | 33374 |  | 29568 |  | 36073 |  | 30061 |  | 30413 |  | 40582 |  | 28446 |  | 32914 |  | 32024 |  | 32234 |  | 54110 |  | 31805 |  | 28446 |  | 31564
8.14.10 | INTERRUPTOR DOBLE 200211 | UN | 7207 |  | 6864 |  | 7109 |  | 7892 |  | 6992 |  | 8531 |  | 7109 |  | 7192 |  | 9597 |  | 6727 |  | 7784 |  | 7573 |  | 7623 |  | 12796 |  | 7521 |  | 6727 |  | 7464
8.14.11 | INTERRUPTOR DOBLE 600 AVE611 | UN | 14609 |  | 13914 |  | 14410 |  | 15998 |  | 14174 |  | 17292 |  | 14410 |  | 14579 |  | 19454 |  | 13636 |  | 15778 |  | 15351 |  | 15452 |  | 25938 |  | 15246 |  | 13636 |  | 15131
8.14.12 | INTERRUPTOR DOBLE ABITARE LUZ911 LP | UN | 29882 |  | 28461 |  | 29475 |  | 32723 |  | 28992 |  | 35370 |  | 29475 |  | 29820 |  | 39791 |  | 27892 |  | 32272 |  | 31400 |  | 31606 |  | 53055 |  | 31185 |  | 27892 |  | 30949
8.14.13 | INTERRUPTOR TRIPLE 600 AVE613 | UN | 17785 |  | 16940 |  | 17543 |  | 19476 |  | 17255 |  | 21052 |  | 17543 |  | 17748 |  | 23683 |  | 16601 |  | 19208 |  | 18689 |  | 18811 |  | 31577 |  | 18560 |  | 16601 |  | 18420
8.14.14 | INTERRUPTOR TRIPLE FOSF AVE9913 | UN | 20516 |  | 19541 |  | 20237 |  | 22467 |  | 19905 |  | 24284 |  | 20237 |  | 20474 |  | 27320 |  | 19150 |  | 22157 |  | 21558 |  | 21700 |  | 36427 |  | 21411 |  | 19150 |  | 21249
8.14.15 | INTERRUPTOR TRIPLE MARFIL LUZ913 LP | UN | 41399 |  | 39430 |  | 40835 |  | 45335 |  | 40165 |  | 49002 |  | 40835 |  | 41313 |  | 55127 |  | 38641 |  | 44710 |  | 43502 |  | 43787 |  | 73503 |  | 43203 |  | 38641 |  | 42877
8.14.16 | INTERRUPTOR SENC 600 AVE601 | UN | 10825 |  | 10311 |  | 10678 |  | 11855 |  | 10503 |  | 12814 |  | 10678 |  | 10803 |  | 14415 |  | 10105 |  | 11691 |  | 11375 |  | 11450 |  | 19220 |  | 11297 |  | 10105 |  | 11212
8.14.17 | INTERRUPTOR SENC Clas.C L/NEX LX-010C | UN | 18505 |  | 17625 |  | 18253 |  | 20264 |  | 17954 |  | 21904 |  | 18253 |  | 18467 |  | 24642 |  | 17273 |  | 19985 |  | 19445 |  | 19573 |  | 32855 |  | 19312 |  | 17273 |  | 19166
8.14.18 | INTERRUPTOR SENC CON LUZ1001-LP | UN | 14029 |  | 13362 |  | 13838 |  | 15363 |  | 13611 |  | 16606 |  | 13838 |  | 14000 |  | 18681 |  | 13095 |  | 15151 |  | 14742 |  | 14838 |  | 24908 |  | 14641 |  | 13095 |  | 14530
8.14.19 | TOMA DOBLE AMERICANA 600 POLO666 -N | UN | 13778 |  | 13123 |  | 13590 |  | 15088 |  | 13367 |  | 16308 |  | 13590 |  | 13749 |  | 18347 |  | 12861 |  | 14880 |  | 14477 |  | 14573 |  | 24462 |  | 14378 |  | 12861 |  | 14270
8.14.20 | TOMA DOBLE AMERICANA ABITARE9966-N | UN | 11901 |  | 11335 |  | 11739 |  | 13033 |  | 11546 |  | 14087 |  | 11739 |  | 11876 |  | 15848 |  | 11108 |  | 12853 |  | 12506 |  | 12588 |  | 21130 |  | 12420 |  | 11108 |  | 12326
8.14.21 | TOMA DOBLE AMERICANA FOSF AVE9966 | UN | 10275 |  | 9786 |  | 10135 |  | 11252 |  | 9969 |  | 12162 |  | 10135 |  | 10254 |  | 13682 |  | 9590 |  | 11097 |  | 10797 |  | 10868 |  | 18243 |  | 10723 |  | 9590 |  | 10642
9 | PAÑETES
9.1 | PAÑETES SOBRE MUROS
9.1.1 | FILOS Y DILATACIONES | M | 5091 |  | 4849 |  | 5022 |  | 5575 |  | 4940 |  | 6026 |  | 5022 |  | 5081 |  | 6780 |  | 4752 |  | 5499 |  | 5350 |  | 5385 |  | 9040 |  | 5313 |  | 4752 |  | 5273
9.1.2 | PAÑETE IMPERMEABILIZADO S/MUROS 1:3. | M2 | 17405 |  | 16577 |  | 17168 |  | 19060 |  | 16886 |  | 20602 |  | 17168 |  | 17369 |  | 23177 |  | 16245 |  | 18797 |  | 18289 |  | 18409 |  | 30902 |  | 18164 |  | 16245 |  | 18026
9.1.3 | PAÑETE IMPERMEABILIZADO S/MUROS 1:4. | M2 | 15684 |  | 14939 |  | 15471 |  | 17176 |  | 15217 |  | 18565 |  | 15471 |  | 15652 |  | 20886 |  | 14640 |  | 16939 |  | 16481 |  | 16590 |  | 27848 |  | 16368 |  | 14640 |  | 16245
9.1.4 | PAÑETE LISO CULATAS 1:3 | M2 | 20454 |  | 19482 |  | 20176 |  | 22399 |  | 19845 |  | 24211 |  | 20176 |  | 20412 |  | 27238 |  | 19092 |  | 22091 |  | 21493 |  | 21635 |  | 36317 |  | 21346 |  | 19092 |  | 21185
9.1.5 | PAÑETE LISO CULATAS 1:4 | M2 | 18193 |  | 17328 |  | 17945 |  | 19923 |  | 17651 |  | 21534 |  | 17945 |  | 18155 |  | 24226 |  | 16981 |  | 19648 |  | 19117 |  | 19242 |  | 32301 |  | 18986 |  | 16981 |  | 18842
9.1.6 | PAÑETE LISO CULATAS 1:5 | M2 | 16837 |  | 16037 |  | 16608 |  | 18438 |  | 16336 |  | 19930 |  | 16608 |  | 16802 |  | 22421 |  | 15716 |  | 18184 |  | 17693 |  | 17809 |  | 29894 |  | 17571 |  | 15716 |  | 17438
9.1.7 | PAÑETE LISO SOBRE MUROS 1:4 | M2 | 16335 |  | 15559 |  | 16113 |  | 17889 |  | 15849 |  | 19336 |  | 16113 |  | 16302 |  | 21753 |  | 15248 |  | 17642 |  | 17165 |  | 17278 |  | 29003 |  | 17048 |  | 15248 |  | 16919
9.1.8 | PAÑETE LISO SOBRE MUROS 1:5 | M2 | 14360 |  | 13678 |  | 14165 |  | 15726 |  | 13933 |  | 16998 |  | 14165 |  | 14331 |  | 19123 |  | 13404 |  | 15509 |  | 15090 |  | 15189 |  | 25497 |  | 14987 |  | 13404 |  | 14873
9.1.9 | PAÑETE RUSTICO SOBRE MUROS 1:5 | M2 | 15942 |  | 15184 |  | 15725 |  | 17458 |  | 15467 |  | 18870 |  | 15725 |  | 15909 |  | 21229 |  | 14880 |  | 17217 |  | 16752 |  | 16862 |  | 28305 |  | 16637 |  | 14880 |  | 16511
9.1.10 | RESANES GENERALES | M2 | 8532 |  | 8126 |  | 8416 |  | 9343 |  | 8278 |  | 10099 |  | 8416 |  | 8514 |  | 11362 |  | 7963 |  | 9215 |  | 8966 |  | 9024 |  | 15149 |  | 8904 |  | 7963 |  | 8837
9.2 | PAÑETES BAJO PLACAS
9.2.1 | PAÑETE BAJO MALLA 1:3 | M2 | 20618 |  | 19637 |  | 20337 |  | 22578 |  | 20003 |  | 24404 |  | 20337 |  | 20575 |  | 27455 |  | 19244 |  | 22267 |  | 21665 |  | 21807 |  | 36607 |  | 21517 |  | 19244 |  | 21354
9.2.2 | PAÑETE BAJO MALLA 1:4 | M2 | 20300 |  | 19335 |  | 20024 |  | 22231 |  | 19696 |  | 24029 |  | 20024 |  | 20258 |  | 27032 |  | 18948 |  | 21924 |  | 21332 |  | 21472 |  | 36043 |  | 21185 |  | 18948 |  | 21025
9.2.3 | PAÑETE BAJO MALLA 1:5 | M2 | 19364 |  | 18443 |  | 19100 |  | 21205 |  | 18787 |  | 22920 |  | 19100 |  | 19323 |  | 25785 |  | 18074 |  | 20913 |  | 20347 |  | 20481 |  | 34380 |  | 20208 |  | 18074 |  | 20055
9.2.4 | PAÑETE LISO BAJO PLACAS 1:4 | M2 | 19619 |  | 18686 |  | 19352 |  | 21485 |  | 19035 |  | 23222 |  | 19352 |  | 19578 |  | 26125 |  | 18312 |  | 21189 |  | 20616 |  | 20751 |  | 34834 |  | 20474 |  | 18312 |  | 20320
9.2.5 | PAÑETE LISO BAJO PLACAS 1:5 | M2 | 18929 |  | 18029 |  | 18671 |  | 20729 |  | 18365 |  | 22405 |  | 18671 |  | 18889 |  | 25206 |  | 17668 |  | 20443 |  | 19890 |  | 20021 |  | 33608 |  | 19754 |  | 17668 |  | 19605
9.2.6 | PAÑETE RUSTICO BAJO PLACAS 1:5 | M2 | 20692 |  | 19708 |  | 20410 |  | 22659 |  | 20075 |  | 24492 |  | 20410 |  | 20649 |  | 27554 |  | 19314 |  | 22347 |  | 21743 |  | 21886 |  | 36738 |  | 21594 |  | 19314 |  | 21431
10 | PISOS
10.1 | BASES PISOS Y AFINADOS
10.1.1 | AFINADO ENDURECIDO MORTERO 1:3 H=4 | M2 | 29976 |  | 28551 |  | 29568 |  | 32826 |  | 29083 |  | 35482 |  | 29568 |  | 29914 |  | 39917 |  | 27980 |  | 32374 |  | 31499 |  | 31706 |  | 53222 |  | 31283 |  | 27980 |  | 31046
10.1.2 | AFINADO IMPERMEABILIZADO MORTERO 1:3 H=4 | M2 | 24240 |  | 23087 |  | 23910 |  | 26545 |  | 23518 |  | 28692 |  | 23910 |  | 24190 |  | 32279 |  | 22625 |  | 26179 |  | 25471 |  | 25639 |  | 43038 |  | 25297 |  | 22625 |  | 25106
10.1.3 | AFINADO PISOS VINISOL MORTERO 1:4 H=4 cm | M2 | 22291 |  | 21232 |  | 21988 |  | 24411 |  | 21627 |  | 26386 |  | 21988 |  | 22245 |  | 29684 |  | 20807 |  | 24075 |  | 23424 |  | 23578 |  | 39578 |  | 23263 |  | 20807 |  | 23087
10.1.4 | AFINADO TERRAZAS MORTERO 1:4 H=8 cm | M2 | 40420 |  | 38498 |  | 39870 |  | 44264 |  | 39216 |  | 47844 |  | 39870 |  | 40336 |  | 53825 |  | 37728 |  | 43654 |  | 42474 |  | 42753 |  | 71766 |  | 42182 |  | 37728 |  | 41864
10.1.5 | CEMENTO ESMALTADO MORTERO 1:4 H=1.5 cm | M2 | 14510 |  | 13820 |  | 14312 |  | 15889 |  | 14077 |  | 17174 |  | 14312 |  | 14479 |  | 19321 |  | 13544 |  | 15670 |  | 15247 |  | 15347 |  | 25762 |  | 15142 |  | 13544 |  | 15028
10.1.6 | CONCRETO BASE MUEBLE. H = 0.10. 2500 PSI | M2 | 68889 |  | 65613 |  | 67951 |  | 75439 |  | 66837 |  | 81541 |  | 67951 |  | 68746 |  | 91734 |  | 64301 |  | 74400 |  | 72388 |  | 72864 |  | 122312 |  | 71892 |  | 64301 |  | 71349
10.1.7 | CONCRETO ESCOBEADO H = 0.10. 2500 PSI | M2 | 69918 |  | 66594 |  | 68966 |  | 76566 |  | 67835 |  | 82759 |  | 68966 |  | 69773 |  | 93104 |  | 65262 |  | 75511 |  | 73469 |  | 73952 |  | 124139 |  | 72966 |  | 65262 |  | 72414
10.2 | ACABADOS PISOS
10.2.1 | ADOQUIN NATURAL 15 X 15 MOORE O EQUIVALENTE | M2 | 35257 |  | 33581 |  | 34777 |  | 38609 |  | 34207 |  | 41732 |  | 34777 |  | 35184 |  | 46949 |  | 32909 |  | 38077 |  | 37048 |  | 37291 |  | 62599 |  | 36794 |  | 32909 |  | 36516
10.2.2 | ADOQUIN CONCRETO PEATONAL 6 CM | M2 | 73123 |  | 69647 |  | 72128 |  | 80077 |  | 70945 |  | 86554 |  | 72128 |  | 72972 |  | 97373 |  | 68254 |  | 78973 |  | 76838 |  | 77343 |  | 129830 |  | 76311 |  | 68254 |  | 75734
10.2.3 | ADOQUIN CERAMICO ARCILLA A-25 | M2 | 71060 |  | 67682 |  | 70093 |  | 77817 |  | 68943 |  | 84112 |  | 70093 |  | 70913 |  | 94626 |  | 66328 |  | 76745 |  | 74670 |  | 75161 |  | 126167 |  | 74158 |  | 66328 |  | 73598
10.2.4 | ADOQUIN ECOLÓGICO | M2 | 66138 |  | 62994 |  | 65238 |  | 72427 |  | 64168 |  | 78286 |  | 65238 |  | 66001 |  | 88071 |  | 61734 |  | 71429 |  | 69498 |  | 69955 |  | 117428 |  | 69022 |  | 61734 |  | 68500
10.2.5 | ADOQUIN DE CONCRETO TR. LIVIANO 20x10x6cm (Suministro e Instalación. Incluye Base 4cm Arena Nivelación y Arena de Sello). | M2 | 71360 |  | 67968 |  | 70389 |  | 78146 |  | 69235 |  | 84467 |  | 70389 |  | 71213 |  | 95025 |  | 66609 |  | 77069 |  | 74985 |  | 75478 |  | 126700 |  | 74472 |  | 66609 |  | 73908
10.2.6 | ADOQUIN DE CONCRETO TR. PESADO 20x10x8cm (Suministro e Instalación. Incluye Base 4cm Arena Nivelación y Arena de Sello). | M2 | 84429 |  | 80415 |  | 83280 |  | 92457 |  | 81914 |  | 99936 |  | 83280 |  | 84254 |  | 112428 |  | 78807 |  | 91183 |  | 88718 |  | 89301 |  | 149904 |  | 88110 |  | 78807 |  | 87444
10.2.7 | ADOQUIN GRES 10x20x5.5 MOORE Ó SIMILAR | M2 | 59394 |  | 56571 |  | 58586 |  | 65042 |  | 57625 |  | 70303 |  | 58586 |  | 59271 |  | 79091 |  | 55440 |  | 64146 |  | 62412 |  | 62822 |  | 105455 |  | 61984 |  | 55440 |  | 61515
10.2.8 | ADOQUIN LADRILLO MACIZO STA/FE Ó SIMILAR | M2 | 57028 |  | 54317 |  | 56252 |  | 62451 |  | 55329 |  | 67502 |  | 56252 |  | 56910 |  | 75940 |  | 53231 |  | 61590 |  | 59925 |  | 60319 |  | 101254 |  | 59515 |  | 53231 |  | 59065
10.2.9 | BALDOSIN GRANITO BH-5 DE 33x33 MORTERO 1:4 - (INCLUYE JUNTA DE DILATACION, DESTRONQUE, PULIDA Y BRILLADA) | M2 | 94034 |  | 89563 |  | 92754 |  | 102975 |  | 91233 |  | 111305 |  | 92754 |  | 93839 |  | 125218 |  | 87772 |  | 101556 |  | 98811 |  | 99460 |  | 166957 |  | 98134 |  | 87772 |  | 97392
10.2.10 | BALDOSIN GRANITO L-1 DE 33x33 MORTERO 1:4 - (INCLUYE JUNTA DE DILATACION, DESTRONQUE, PULIDA Y BRILLADA) | M2 | 84752 |  | 80722 |  | 83598 |  | 92810 |  | 82227 |  | 100318 |  | 83598 |  | 84576 |  | 112857 |  | 79108 |  | 91531 |  | 89057 |  | 89642 |  | 150476 |  | 88447 |  | 79108 |  | 87778
10.2.11 | BALDOSIN GRANITO P-5 DE 33x33 MORTERO 1:4 - (INCLUYE JUNTA DE DILATACION, DESTRONQUE, PULIDA Y BRILLADA) | M2 | 88824 |  | 84601 |  | 87615 |  | 97270 |  | 86178 |  | 105138 |  | 87615 |  | 88640 |  | 118280 |  | 82909 |  | 95930 |  | 93336 |  | 93950 |  | 157707 |  | 92697 |  | 82909 |  | 91996
10.2.12 | CERAMICA 33 X 33 | M2 | 47100 |  | 44861 |  | 46459 |  | 51579 |  | 45697 |  | 55751 |  | 46459 |  | 47003 |  | 62720 |  | 43964 |  | 50868 |  | 49493 |  | 49818 |  | 83626 |  | 49154 |  | 43964 |  | 48782
10.2.13 | PISO EN GRANITO PULIDO | M2 | 91718 |  | 87358 |  | 90470 |  | 100440 |  | 88986 |  | 108564 |  | 90470 |  | 91528 |  | 122135 |  | 85611 |  | 99056 |  | 96378 |  | 97011 |  | 162846 |  | 95717 |  | 85611 |  | 94994
10.2.14 | PISO EN GRAVILLA LAVADA | M2 | 67988 |  | 64756 |  | 67063 |  | 74453 |  | 65963 |  | 80476 |  | 67063 |  | 67848 |  | 90535 |  | 63461 |  | 73427 |  | 71442 |  | 71912 |  | 120713 |  | 70953 |  | 63461 |  | 70416
10.2.15 | LISTON M.H. AMARILLO | M2 | 70781 |  | 67416 |  | 69818 |  | 77512 |  | 68673 |  | 83782 |  | 69818 |  | 70635 |  | 94254 |  | 66068 |  | 76444 |  | 74377 |  | 74866 |  | 125672 |  | 73867 |  | 66068 |  | 73309
10.2.16 | LISTON M.H. GUAYACAN | M2 | 114122 |  | 108697 |  | 112569 |  | 124974 |  | 110723 |  | 135083 |  | 112569 |  | 113886 |  | 151968 |  | 106523 |  | 123252 |  | 119920 |  | 120708 |  | 202624 |  | 119098 |  | 106523 |  | 118197
10.2.17 | LOSETA PREFABRICADA CONCRETO TIPO A30 - 60 x 40 x 6 cm (Incluye Suministro e Instalación. Incluye Base 4cm Mortero 1:5, Hecho en Obra) | M2 | 52848 |  | 50336 |  | 52129 |  | 57874 |  | 51274 |  | 62555 |  | 52129 |  | 52739 |  | 70374 |  | 49329 |  | 57076 |  | 55533 |  | 55898 |  | 93832 |  | 55152 |  | 49329 |  | 54735
10.2.18 | LOSETA PREFABRICADA CONCRETO TIPO A50 - 40 x 40 x 6 cm (Incluye Suministro e Instalación. Incluye Base 4cm Mortero 1:5, Hecho en Obra) | M2 | 76576 |  | 72936 |  | 75534 |  | 83858 |  | 74295 |  | 90641 |  | 75534 |  | 76418 |  | 101971 |  | 71477 |  | 82702 |  | 80466 |  | 80995 |  | 135961 |  | 79915 |  | 71477 |  | 79311
10.2.19 | PARKET GUAYACAN | M2 | 165837 |  | 157953 |  | 163580 |  | 181607 |  | 160897 |  | 196296 |  | 163580 |  | 165494 |  | 220833 |  | 154794 |  | 179104 |  | 174262 |  | 175407 |  | 294444 |  | 173068 |  | 154794 |  | 171759
10.2.20 | PISOPACK VINILO COMERCIAL 2 mm | M2 | 42160 |  | 40155 |  | 41586 |  | 46169 |  | 40904 |  | 49903 |  | 41586 |  | 42073 |  | 56141 |  | 39352 |  | 45533 |  | 44302 |  | 44593 |  | 74855 |  | 43998 |  | 39352 |  | 43665
10.2.21 | PISOPACK RESIDENCIAL 1.6 mm | M2 | 26350 |  | 25097 |  | 25991 |  | 28855 |  | 25565 |  | 31189 |  | 25991 |  | 26295 |  | 35088 |  | 24595 |  | 28458 |  | 27688 |  | 27870 |  | 46784 |  | 27498 |  | 24595 |  | 27291
10.2.22 | PISOPACK TRAFICO PESADO 3 mm | M2 | 43473 |  | 41406 |  | 42881 |  | 47606 |  | 42178 |  | 51457 |  | 42881 |  | 43383 |  | 57889 |  | 40578 |  | 46950 |  | 45681 |  | 45981 |  | 77186 |  | 45368 |  | 40578 |  | 45025
10.2.23 | PULIDA Y BRILLO GRANITO, INCLUYE TRATAMIENTO DE RESANES Y JUNTAS | M2 | 20547 |  | 19570 |  | 20267 |  | 22500 |  | 19935 |  | 24320 |  | 20267 |  | 20504 |  | 27360 |  | 19179 |  | 22190 |  | 21590 |  | 21732 |  | 36481 |  | 21442 |  | 19179 |  | 21280
10.2.24 | PULIDA Y LACADA PISOS MADERA | M2 | 35964 |  | 34254 |  | 35474 |  | 39383 |  | 34892 |  | 42569 |  | 35474 |  | 35889 |  | 47890 |  | 33569 |  | 38840 |  | 37790 |  | 38039 |  | 63853 |  | 37531 |  | 33569 |  | 37248
10.2.25 | TABLETA NATURAL 20 X 10 MOORE O EQUIVALENTE | M2 | 50626 |  | 48219 |  | 49937 |  | 55440 |  | 49118 |  | 59924 |  | 49937 |  | 50521 |  | 67415 |  | 47255 |  | 54676 |  | 53198 |  | 53547 |  | 89887 |  | 52833 |  | 47255 |  | 52434
10.2.26 | TABLETA GRES DE 10 x 10. MORT. 1:4 | M2 | 43427 |  | 41362 |  | 42836 |  | 47557 |  | 42133 |  | 51403 |  | 42836 |  | 43337 |  | 57829 |  | 40535 |  | 46901 |  | 45633 |  | 45933 |  | 77105 |  | 45320 |  | 40535 |  | 44978
10.2.27 | TABLETA GRES LISO DE 33 x 33 MORTERO 1:4 | M2 | 47229 |  | 44983 |  | 46586 |  | 51720 |  | 45822 |  | 55903 |  | 46586 |  | 47131 |  | 62891 |  | 44083 |  | 51007 |  | 49628 |  | 49954 |  | 83855 |  | 49288 |  | 44083 |  | 48915
10.2.28 | TABLON 1/2-26 NATURAL MOORE O EQUIVALENTE | M2 | 16196 |  | 15426 |  | 15976 |  | 17737 |  | 15714 |  | 19171 |  | 15976 |  | 16163 |  | 21568 |  | 15117 |  | 17492 |  | 17019 |  | 17131 |  | 28757 |  | 16903 |  | 15117 |  | 16775
10.2.29 | TABLON NATURAL 1/4-26-8 MOORE O EQUIVALENTE | M2 | 46353 |  | 44149 |  | 45722 |  | 50761 |  | 44972 |  | 54866 |  | 45722 |  | 46257 |  | 61725 |  | 43266 |  | 50061 |  | 48708 |  | 49028 |  | 82300 |  | 48374 |  | 43266 |  | 48008
10.2.30 | VINISOL RESIDENCIAL 1.6 mm | M2 | 40611 |  | 38680 |  | 40058 |  | 44472 |  | 39401 |  | 48070 |  | 40058 |  | 40527 |  | 54078 |  | 37906 |  | 43860 |  | 42674 |  | 42954 |  | 72104 |  | 42381 |  | 37906 |  | 42061
10.2.31 | SUMINISTRO E INSTALACION PISO VINILO, TRAFICO COMERCIAL 33X33/50X50 E=2 MM. INC. PREPARACION DE SUPERFICIE CON MASTICO RESANADOR Y ADHESIVO | M2 | 66708 |  | 63536 |  | 65800 |  | 73051 |  | 64721 |  | 78960 |  | 65800 |  | 66570 |  | 88830 |  | 62265 |  | 72044 |  | 70097 |  | 70557 |  | 118440 |  | 69616 |  | 62265 |  | 69090
10.2.32 | SUMINISTRO E INSTALACION PISO VINILO, TRAFICO COMERCIAL 33X33/50X50 E=3 MM. INC. PREPARACION DE SUPERFICIE CON MASTICO RESANADOR Y ADHESIVO | M2 | 92053 |  | 87676 |  | 90800 |  | 100806 |  | 89311 |  | 108960 |  | 90800 |  | 91862 |  | 122580 |  | 85922 |  | 99417 |  | 96729 |  | 97365 |  | 163440 |  | 96066 |  | 85922 |  | 95340
10.2.33 | SUMINISTRO E INSTALACION DE BALDOSA CERAMICA ANTIDESLIZANTE EN DUROPISO 30X30. | M2 | 51038 |  | 48611 |  | 50343 |  | 55891 |  | 49517 |  | 60412 |  | 50343 |  | 50932 |  | 67963 |  | 47639 |  | 55121 |  | 53630 |  | 53983 |  | 90617 |  | 53263 |  | 47639 |  | 52860
10.2.34 | PISO GOMA DE 8 MM TRAFICO PESADO | M2 | 176607 |  | 168210 |  | 174203 |  | 193400 |  | 171346 |  | 209044 |  | 174203 |  | 176241 |  | 235174 |  | 164846 |  | 190735 |  | 185578 |  | 186798 |  | 313565 |  | 184307 |  | 164846 |  | 182913
10.2.35 | PISO EN FERROCONCRETO DE 3.000 PSI E=0,10 M REFORZADO CON MALLA ELECTROSOLDADA, ACABADO AFINADO, PARA CUARTO DE CONGELACION Y REFRIGERACION | M2 | 96499 |  | 91911 |  | 95185 |  | 105674 |  | 93624 |  | 114222 |  | 95185 |  | 96299 |  | 128500 |  | 90073 |  | 104218 |  | 101401 |  | 102067 |  | 171333 |  | 100706 |  | 90073 |  | 99944
10,2,36 | SUMINISTRO E INSTALACION DE CINTA ANTIDESLIZANTE PISOS ANCHO 5 CMS INCLUYE MATERIALES Y MANO DE OAABRA | M | 10629 |  | 10123 |  | 10484 |  | 11639 |  | 10312 |  | 12581 |  | 10484 |  | 10607 |  | 14153 |  | 9921 |  | 11479 |  | 11169 |  | 11242 |  | 18871 |  | 11092 |  | 9921 |  | 11008
10.3 | GUARDAESCOBAS
10.3.1 | GUARDAESCOBA GRANO MARMOL PRENSADO | M | 34361 |  | 32727 |  | 33893 |  | 37628 |  | 33337 |  | 40672 |  | 33893 |  | 34290 |  | 45756 |  | 32072 |  | 37109 |  | 36106 |  | 36343 |  | 61007 |  | 35859 |  | 32072 |  | 35588
10.3.2 | GUARDAESCOBA CEDRO 6 CM | M | 34389 |  | 32754 |  | 33921 |  | 37659 |  | 33365 |  | 40705 |  | 33921 |  | 34318 |  | 45793 |  | 32099 |  | 37140 |  | 36136 |  | 36373 |  | 61058 |  | 35888 |  | 32099 |  | 35617
10.3.3 | GUARDAESCOBA CEDRO 8 CM | M | 34605 |  | 32960 |  | 34134 |  | 37896 |  | 33574 |  | 40961 |  | 34134 |  | 34533 |  | 46081 |  | 32301 |  | 37373 |  | 36363 |  | 36602 |  | 61441 |  | 36114 |  | 32301 |  | 35841
10.3.4 | GUARDAESCOBA EN CEMENTO MORTERO 1:4 | M | 9571 |  | 9116 |  | 9441 |  | 10481 |  | 9286 |  | 11329 |  | 9441 |  | 9551 |  | 12745 |  | 8934 |  | 10337 |  | 10057 |  | 10124 |  | 16994 |  | 9989 |  | 8934 |  | 9913
10.3.5 | GUARDAESCOBA EN GRANITO H = 0.065 | M | 27057 |  | 25771 |  | 26689 |  | 29630 |  | 26251 |  | 32027 |  | 26689 |  | 27001 |  | 36030 |  | 25256 |  | 29222 |  | 28432 |  | 28619 |  | 48040 |  | 28237 |  | 25256 |  | 28023
10.3.6 | GUARDAESCOBA EN GRAVILLA LAVADA | M | 21564 |  | 20538 |  | 21270 |  | 23614 |  | 20921 |  | 25524 |  | 21270 |  | 21519 |  | 28715 |  | 20127 |  | 23289 |  | 22659 |  | 22808 |  | 38286 |  | 22504 |  | 20127 |  | 22334
10.3.7 | GUARDAESCOBA EN PISOPACK | M | 17527 |  | 16693 |  | 17288 |  | 19193 |  | 17004 |  | 20746 |  | 17288 |  | 17490 |  | 23339 |  | 16359 |  | 18929 |  | 18417 |  | 18538 |  | 31118 |  | 18291 |  | 16359 |  | 18152
10.3.8 | GUARDAESCOBA EN VINISOL | M | 7407 |  | 7055 |  | 7306 |  | 8111 |  | 7186 |  | 8767 |  | 7306 |  | 7391 |  | 9863 |  | 6914 |  | 7999 |  | 7783 |  | 7834 |  | 13151 |  | 7730 |  | 6914 |  | 7671
10.3.9 | GUARDAESCOBA VIROLA 6 CM | M | 11511 |  | 10963 |  | 11354 |  | 12605 |  | 11168 |  | 13625 |  | 11354 |  | 11487 |  | 15328 |  | 10744 |  | 12431 |  | 12095 |  | 12175 |  | 20437 |  | 12013 |  | 10744 |  | 11922
10.3.10 | GUARDAESCOBA VIROLA 8 CM | M | 20129 |  | 19172 |  | 19855 |  | 22043 |  | 19529 |  | 23826 |  | 19855 |  | 20087 |  | 26804 |  | 18789 |  | 21739 |  | 21152 |  | 21291 |  | 35739 |  | 21007 |  | 18789 |  | 20848
10.3.11 | MEDIA CAÑA EN CEMENTO MORTERO 1:3 | M | 6862 |  | 6536 |  | 6769 |  | 7515 |  | 6658 |  | 8123 |  | 6769 |  | 6848 |  | 9138 |  | 6405 |  | 7411 |  | 7211 |  | 7258 |  | 12184 |  | 7162 |  | 6405 |  | 7107
10.3.12 | MEDIACAÑA EN GRANITO H = 0.10 m | M | 48823 |  | 46501 |  | 48158 |  | 53465 |  | 47368 |  | 57790 |  | 48158 |  | 48721 |  | 65013 |  | 45571 |  | 52728 |  | 51303 |  | 51640 |  | 86684 |  | 50951 |  | 45571 |  | 50566
10.3.13 | MEDIA CAÑA EN GRANITO H = 0.065 | M | 31632 |  | 30128 |  | 31201 |  | 34639 |  | 30689 |  | 37441 |  | 31201 |  | 31566 |  | 42121 |  | 29525 |  | 34162 |  | 33238 |  | 33457 |  | 56162 |  | 33011 |  | 29525 |  | 32761
10.3.14 | MEDIA CAÑA EN GRAVILLA LAVADA | M | 20468 |  | 19494 |  | 20189 |  | 22414 |  | 19858 |  | 24227 |  | 20189 |  | 20425 |  | 27255 |  | 19104 |  | 22105 |  | 21507 |  | 21649 |  | 36340 |  | 21360 |  | 19104 |  | 21198
10.4 | GRADAS
10.4.1 | AFINADO ENDURECIDO P´PASOS ESCALERA MORTERO 1:3 | M | 24253 |  | 23100 |  | 23923 |  | 26559 |  | 23531 |  | 28708 |  | 23923 |  | 24203 |  | 32296 |  | 22638 |  | 26193 |  | 25485 |  | 25653 |  | 43061 |  | 25311 |  | 22638 |  | 25119
10.4.2 | CONCRETO BASE GRADAS DE 0.30 - 3000 PSI | M | 30655 |  | 29198 |  | 30238 |  | 33570 |  | 29742 |  | 36286 |  | 30238 |  | 30592 |  | 40821 |  | 28614 |  | 33108 |  | 32213 |  | 32424 |  | 54428 |  | 31992 |  | 28614 |  | 31750
10.4.3 | GRADAS EN GRANITO PULIDO DE 0.30 | M | 75037 |  | 71470 |  | 74016 |  | 82173 |  | 72802 |  | 88819 |  | 74016 |  | 74882 |  | 99922 |  | 70041 |  | 81040 |  | 78849 |  | 79367 |  | 133229 |  | 78309 |  | 70041 |  | 77717
10.4.4 | GRADAS EN GRAVILLA LAVADA DE 0.30 | M | 52615 |  | 50114 |  | 51899 |  | 57618 |  | 51048 |  | 62279 |  | 51899 |  | 52506 |  | 70064 |  | 49112 |  | 56824 |  | 55288 |  | 55651 |  | 93418 |  | 54909 |  | 49112 |  | 54494
10.4.5 | GRADAS EN TABLETA GRES Y GRAVILLA 0.30 | M | 44072 |  | 41977 |  | 43472 |  | 48263 |  | 42759 |  | 52166 |  | 43472 |  | 43981 |  | 58687 |  | 41137 |  | 47597 |  | 46311 |  | 46615 |  | 78250 |  | 45993 |  | 41137 |  | 45646
10.4.6 | GRADAS LADRILLO DE 0.30. MORTERO 1:5 | M | 48728 |  | 46412 |  | 48065 |  | 53362 |  | 47277 |  | 57678 |  | 48065 |  | 48627 |  | 64888 |  | 45484 |  | 52626 |  | 51204 |  | 51540 |  | 86517 |  | 50853 |  | 45484 |  | 50468
10.4.7 | GRADAS TABLETA GRES 0.30. MORTERO 1:4 | M | 41783 |  | 39796 |  | 41214 |  | 45756 |  | 40538 |  | 49457 |  | 41214 |  | 41696 |  | 55639 |  | 39000 |  | 45125 |  | 43905 |  | 44194 |  | 74185 |  | 43604 |  | 39000 |  | 43275
10.5 | CENEFAS, DILATACIONES Y PIRLANES
10.5.1 | CENEFAS EN CONCRETO DE 0.30 - 3000 PSI | M | 21939 |  | 20896 |  | 21640 |  | 24025 |  | 21285 |  | 25968 |  | 21640 |  | 21893 |  | 29214 |  | 20478 |  | 23694 |  | 23053 |  | 23205 |  | 38952 |  | 22895 |  | 20478 |  | 22722
10.5.2 | CENEFAS EN GRANITO PULIDO DE 0.25 | M | 30758 |  | 29295 |  | 30339 |  | 33682 |  | 29841 |  | 36407 |  | 30339 |  | 30694 |  | 40958 |  | 28709 |  | 33218 |  | 32320 |  | 32533 |  | 54610 |  | 32099 |  | 28709 |  | 31856
10.5.3 | DILATACIONES LADRILLO 0.25 MORTERO 1:4 | M | 19045 |  | 18140 |  | 18786 |  | 20856 |  | 18478 |  | 22543 |  | 18786 |  | 19006 |  | 25361 |  | 17777 |  | 20569 |  | 20013 |  | 20144 |  | 33815 |  | 19876 |  | 17777 |  | 19725
10.5.4 | PIRLAN DE ALUMINIO | M | 9894 |  | 9423 |  | 9759 |  | 10834 |  | 9599 |  | 11711 |  | 9759 |  | 9873 |  | 13175 |  | 9235 |  | 10685 |  | 10396 |  | 10465 |  | 17566 |  | 10325 |  | 9235 |  | 10247
11 | CUBIERTAS E IMPERMEABILIZACIONES
11.1 | IMPERMEABILIZACIONES Y AISLAMIENTOS
11.1.1 | AFINADO CUBIERTAS PLANAS MORTERO 1:3 IMPERMEABILIZADO. INCLUYE PENDIENTADO Y REMATES | M2 | 28644 |  | 27282 |  | 28254 |  | 31368 |  | 27791 |  | 33905 |  | 28254 |  | 28585 |  | 38143 |  | 26736 |  | 30935 |  | 30099 |  | 30297 |  | 50857 |  | 29893 |  | 26736 |  | 29667
11.1.2 | IMPERMEABILIZACION EXTERIOR ESTRUCTURAS DE CONCRETO ENTERRADAS IGOL DENSO 2 MANOS | M2 | 34064 |  | 32444 |  | 33600 |  | 37303 |  | 33049 |  | 40320 |  | 33600 |  | 33993 |  | 45360 |  | 31795 |  | 36789 |  | 35794 |  | 36029 |  | 60480 |  | 35549 |  | 31795 |  | 35280
11.1.3 | IMPERMEABILIZACION CANALES MANTO ASFALTICO Y FOIL ALUMINIO | M2 | 46755 |  | 44533 |  | 46119 |  | 51201 |  | 45363 |  | 55343 |  | 46119 |  | 46659 |  | 62261 |  | 43642 |  | 50496 |  | 49131 |  | 49453 |  | 83014 |  | 48794 |  | 43642 |  | 48425
11.1.4 | IMPERMEABILIZACION CUBIERTA DE CONCRETO, SISTEMA 3 CAPAS, MANTOS ASFALTICOS MODIFICADOS CON REFUERZOS EN FIBRA DE VIDRIO E=3MM. ACABADO FINAL FOIL DE ALUMINIO, NO TRANSITABLE. INCLUYE REMATES 15 CM POR ENCIMA DEL NIVEL DE LA CUBIERTA Y CAJILLAS PARA INSTALACION DE TRAGANTES | M2 | 81712 |  | 77827 |  | 80600 |  | 89482 |  | 79278 |  | 96720 |  | 80600 |  | 81543 |  | 108810 |  | 76270 |  | 88249 |  | 85863 |  | 86427 |  | 145080 |  | 85275 |  | 76270 |  | 84630
11.1.5 | MEDIA CAÑA MORTERO DE PENDIENTE | M | 10461 |  | 9964 |  | 10319 |  | 11456 |  | 10150 |  | 12383 |  | 10319 |  | 10440 |  | 13931 |  | 9765 |  | 11298 |  | 10993 |  | 11065 |  | 18574 |  | 10918 |  | 9765 |  | 10835
11.1.6 | SUMINISTRO E INSTALACION DE MANTO ASFALTICO 2.8 A 3.00 mm | M2 | 37272 |  | 35500 |  | 36765 |  | 40817 |  | 36162 |  | 44118 |  | 36765 |  | 37195 |  | 49633 |  | 34790 |  | 40254 |  | 39166 |  | 39423 |  | 66177 |  | 38897 |  | 34790 |  | 38603
11.1.7 | IMPERMEABILIZACION INTERIOR PARA TANQUES DE CONCRETO MEMBRANA PVC SIKAPLAN 12 NTR O EQUIVALENTE. INCLUYE REMATES | M2 | 88454 |  | 84249 |  | 87250 |  | 96865 |  | 85819 |  | 104700 |  | 87250 |  | 88271 |  | 117788 |  | 82564 |  | 95530 |  | 92947 |  | 93558 |  | 157050 |  | 92311 |  | 82564 |  | 91613
11.2 | CUBIERTAS
11.2.1 | SUMINISTRO E INSTALACION DE CUBIERTA EN PANEL METALICO GALVANIZADO PREPINTADO CAL. 26 TIPO SANDWICH, INYECTADO EN LINEA CONTINUA CON POLIURETANO EXPANDIDO DE ALTA DENSIDAD 38 KG/M3 E=30 A 50 MM INCLUYE TAPAS DE BORDE DE CUBIERTA Y LOS ACCESORIOS NECESARIOS PARA SU CORRECTA INSTALACION Y FUNCIONAMIENTO. | M2 | 141229 |  | 134515 |  | 139307 |  | 154659 |  | 137022 |  | 167168 |  | 139307 |  | 140937 |  | 188064 |  | 131825 |  | 152527 |  | 148404 |  | 149379 |  | 250753 |  | 147387 |  | 131825 |  | 146272
11.2.2 | SUMINISTRO E INSTALACION DE CUBIERTA EN PANEL METALICO GALVANIZADO PREPINTADO CAL. 26 TIPO SANDWICH, CON AISLANTE EN FIBRA DE VIDRIO E=30 A 50 MM INCLUYE TAPAS DE BORDE DE CUBIERTA Y LOS ACCESORIOS NECESARIOS PARA SU CORRECTA INSTALACION Y FUNCIONAMIENTO. | M2 | 126022 |  | 120031 |  | 124307 |  | 138006 |  | 122268 |  | 149168 |  | 124307 |  | 125761 |  | 167814 |  | 117630 |  | 136104 |  | 132424 |  | 133294 |  | 223753 |  | 131517 |  | 117630 |  | 130522
11.2.3 | ENTRAMADO TEJA DE BARRO | M2 | 40520 |  | 38593 |  | 39968 |  | 44372 |  | 39313 |  | 47962 |  | 39968 |  | 40436 |  | 53957 |  | 37821 |  | 43761 |  | 42578 |  | 42858 |  | 71942 |  | 42286 |  | 37821 |  | 41966
11.2.4 | ENTRAMADO TEJA ONDULADA | M2 | 34122 |  | 32500 |  | 33658 |  | 37367 |  | 33106 |  | 40390 |  | 33658 |  | 34052 |  | 45438 |  | 31850 |  | 36852 |  | 35856 |  | 36091 |  | 60584 |  | 35610 |  | 31850 |  | 35341
11.2.5 | DESMONTE CANALETA 43/90 | M2 | 13112 |  | 12489 |  | 12934 |  | 14359 |  | 12722 |  | 15521 |  | 12934 |  | 13085 |  | 17461 |  | 12239 |  | 14161 |  | 13779 |  | 13869 |  | 23281 |  | 13684 |  | 12239 |  | 13581
11.2.6 | SUMINISTRO E INSTALACION DE CUBIERTA STEEL SSS SENCILLA EN ACERO ALUMINIZADO C. 26 | M2 | 96841 |  | 92237 |  | 95523 |  | 106050 |  | 93956 |  | 114628 |  | 95523 |  | 96641 |  | 128956 |  | 90392 |  | 104588 |  | 101761 |  | 102429 |  | 171941 |  | 101063 |  | 90392 |  | 100299
11.2.7 | DESMONTE TEJA ACRILICA | M2 | 10883 |  | 10366 |  | 10735 |  | 11918 |  | 10559 |  | 12882 |  | 10735 |  | 10861 |  | 14492 |  | 10159 |  | 11754 |  | 11436 |  | 11511 |  | 19323 |  | 11358 |  | 10159 |  | 11272
11.2.8 | DESMONTE TEJA ONDULADA A.C. | M2 | 10086 |  | 9607 |  | 9949 |  | 11045 |  | 9786 |  | 11939 |  | 9949 |  | 10065 |  | 13431 |  | 9415 |  | 10893 |  | 10599 |  | 10668 |  | 17908 |  | 10526 |  | 9415 |  | 10446
11.2.9 | REUBICACION TEJA DE BARRO | M2 | 21775 |  | 20740 |  | 21479 |  | 23846 |  | 21127 |  | 25775 |  | 21479 |  | 21730 |  | 28997 |  | 20325 |  | 23517 |  | 22882 |  | 23032 |  | 38662 |  | 22725 |  | 20325 |  | 22553
11.2.10 | REPOSICION TEJA DE BARRO | M2 | 46462 |  | 44253 |  | 45830 |  | 50880 |  | 45078 |  | 54996 |  | 45830 |  | 46366 |  | 61871 |  | 43368 |  | 50179 |  | 48823 |  | 49144 |  | 82494 |  | 48488 |  | 43368 |  | 48122
11.2.11 | DESMONTE CERCHAS Y CORREAS | M | 17229 |  | 16409 |  | 16994 |  | 18867 |  | 16715 |  | 20393 |  | 16994 |  | 17193 |  | 22942 |  | 16081 |  | 18607 |  | 18104 |  | 18223 |  | 30589 |  | 17980 |  | 16081 |  | 17844
11.2.12 | RETIRO Y DISPOSICION FINAL DE MATERIAL TOXICO (ASBESTO CEMENTO) | KG | 1600 |  | 1524 |  | 1578 |  | 1752 |  | 1552 |  | 1894 |  | 1578 |  | 1596 |  | 2130 |  | 1494 |  | 1728 |  | 1681 |  | 1692 |  | 2840 |  | 1670 |  | 1494 |  | 1657
11.2.13 | TEJA CINDU CLIMATIZADA. ANCHO 0.79 | M2 | 61740 |  | 58805 |  | 60900 |  | 67611 |  | 59901 |  | 73080 |  | 60900 |  | 61613 |  | 82215 |  | 57629 |  | 66679 |  | 64877 |  | 65303 |  | 109620 |  | 64432 |  | 57629 |  | 63945
11.2.14 | TEJA DE BARRO TIPO MOORE | M2 | 66918 |  | 63736 |  | 66007 |  | 73281 |  | 64924 |  | 79208 |  | 66007 |  | 66779 |  | 89109 |  | 62461 |  | 72271 |  | 70317 |  | 70779 |  | 118813 |  | 69835 |  | 62461 |  | 69307
11.2.15 | TEJA ACRÍLICA CRISTACRY Ó EQUIVALENTE INCLUYE ESTRUCTURA METALICA - ANTICORROSIVO Y ESMALTE | M2 | 242532 |  | 231001 |  | 239231 |  | 265594 |  | 235308 |  | 287077 |  | 239231 |  | 242030 |  | 322962 |  | 226381 |  | 261934 |  | 254853 |  | 256527 |  | 430616 |  | 253106 |  | 226381 |  | 251193
11.2.16 | TEJA TRANSPARENTE TIPO AJOVER No 4 | UN | 54376 |  | 51791 |  | 53636 |  | 59547 |  | 52756 |  | 64363 |  | 53636 |  | 54264 |  | 72409 |  | 50755 |  | 58726 |  | 57138 |  | 57514 |  | 96545 |  | 56747 |  | 50755 |  | 56318
11.2.17 | TEJA TRANSPARENTE TIPO AJOVER No 6 | UN | 52720 |  | 50213 |  | 52002 |  | 57733 |  | 51149 |  | 62402 |  | 52002 |  | 52610 |  | 70203 |  | 49209 |  | 56937 |  | 55398 |  | 55762 |  | 93604 |  | 55018 |  | 49209 |  | 54602
11.2.18 | SUMINISTRO E INSTALACION DE ESTRUCTURA METALICA PARA CUBIERTAS. NORMA NSR10 TITULO F. PERFILERIA ASTM A572 GR50 Y ASTM A37. SOLDADURA E70XX. INC CERCHAS, CORREAS, TENSORES, ANCLAJES Y ACCESORIOS, LIMPIEZA SSPC-SP3, PINTURA ANTICORROSIVA 3 MILS Y ACABADO ESMALTE ALQUIDICO 3 MILS | KG | 10072 |  | 9593 |  | 9935 |  | 11030 |  | 9772 |  | 11922 |  | 9935 |  | 10051 |  | 13412 |  | 9401 |  | 10878 |  | 10584 |  | 10653 |  | 17883 |  | 10511 |  | 9401 |  | 10432
11.2.19 | TEJA TRANSPARENTE TIPO AJOVER No 8 | UN | 67218 |  | 64022 |  | 66303 |  | 73610 |  | 65216 |  | 79564 |  | 66303 |  | 67079 |  | 89509 |  | 62742 |  | 72595 |  | 70633 |  | 71097 |  | 119345 |  | 70149 |  | 62742 |  | 69618
11.2.20 | SUMINISTRO E INSTALACION CUBIERTA METALICA EN LAMINA GALVANIZADA PREPINTADA TIPO TERMOACUSTICA TRAPEZOIDAL CAL 26. INCLUYE ELEMENTOS DE FIJACIÓN | M2 | 61258 |  | 58345 |  | 60424 |  | 67083 |  | 59433 |  | 72509 |  | 60424 |  | 61131 |  | 81572 |  | 57178 |  | 66158 |  | 64370 |  | 64793 |  | 108763 |  | 63929 |  | 57178 |  | 63445
11.2.21 | SUMINISTRO E INSTALACION DE CUBIERTA ALVEOLAR DE 8 MM TRANSPARENTE (INC. ESTRUCTURA METALICA DE CUBIERTA, PARALES, ELEMENTOS DE FIJACIÓN Y DEMÁS ACCESORIOS NECESARIOS PARA SU CORRECTO FUNCIONAMIENTO) | M2 | 218198 |  | 207824 |  | 215228 |  | 238946 |  | 211698 |  | 258274 |  | 215228 |  | 217746 |  | 290558 |  | 203668 |  | 235653 |  | 229282 |  | 230789 |  | 387410 |  | 227711 |  | 203668 |  | 225989
11.2.22 | SUMINISTRO E INSTALACION DE CUBIERTA TERMOACUSTICA UPVC BLANCO - BLANCO CON FIBRA DE CARBONO DE 2,5 MM COLOR A DEFINIR | M2 | 72490 |  | 69043 |  | 71503 |  | 79383 |  | 70330 |  | 85804 |  | 71503 |  | 72340 |  | 96529 |  | 67662 |  | 78289 |  | 76172 |  | 76673 |  | 128705 |  | 75650 |  | 67662 |  | 75078
11.3 | ACCESORIOS Y OTROS
11.3.1 | BAJANTE LAMINA GALVANIZADA 12 x 6 - CAL. 20 | M | 38203 |  | 36387 |  | 37683 |  | 41836 |  | 37065 |  | 45220 |  | 37683 |  | 38124 |  | 50872 |  | 35659 |  | 41259 |  | 40144 |  | 40407 |  | 67829 |  | 39869 |  | 35659 |  | 39567
11.3.2 | BAJANTE PVC DE 3" (RAINGO) | M | 12853 |  | 12242 |  | 12678 |  | 14075 |  | 12470 |  | 15214 |  | 12678 |  | 12826 |  | 17115 |  | 11997 |  | 13881 |  | 13506 |  | 13595 |  | 22820 |  | 13413 |  | 11997 |  | 13312
11.3.3 | CANAL PVC DE 3" (RAINGO) | M | 14139 |  | 13467 |  | 13947 |  | 15484 |  | 13718 |  | 16736 |  | 13947 |  | 14110 |  | 18828 |  | 13198 |  | 15271 |  | 14858 |  | 14955 |  | 25105 |  | 14756 |  | 13198 |  | 14644
11.3.4 | SUMINISTRO E INSTALACION DE CANAL LAMINA GALVANIZADA Ds = 50 cm - CAL 20. INCLUYE SOPORTES, SOSCOS, REFUERZOS Y GARGOLAS DE REBOSE | M | 41710 |  | 39727 |  | 41142 |  | 45676 |  | 40467 |  | 49370 |  | 41142 |  | 41623 |  | 55542 |  | 38932 |  | 45046 |  | 43829 |  | 44117 |  | 74056 |  | 43528 |  | 38932 |  | 43199
11.3.5 | SUMINISTRO E INSTALACION DE CANAL LAMINA GALVANIZADA Ds = 80 cm - CAL 20. INCLUYE SOPORTES, SOSCOS, REFUERZOS Y GARGOLAS DE REBOSE | M | 61652 |  | 58721 |  | 60813 |  | 67515 |  | 59816 |  | 72976 |  | 60813 |  | 61525 |  | 82098 |  | 57547 |  | 66584 |  | 64784 |  | 65210 |  | 109463 |  | 64340 |  | 57547 |  | 63854
11.3.6 | SUMINISTRO E INSTALACION DE CANAL LAMINA GALVANIZADA Ds = 100 cm - CAL 20. INCLUYE SOPORTES, SOSCOS, REFUERZOS Y GARGOLAS DE REBOSE | M | 87026 |  | 82888 |  | 85841 |  | 95301 |  | 84433 |  | 103009 |  | 85841 |  | 86845 |  | 115885 |  | 81230 |  | 93987 |  | 91446 |  | 92047 |  | 154514 |  | 90820 |  | 81230 |  | 90133
11.3.7 | FLANCHE LAMINA GALVANIZADA CL. 20 - DS=20 cm. | M | 22624 |  | 21548 |  | 22316 |  | 24775 |  | 21950 |  | 26779 |  | 22316 |  | 22577 |  | 30127 |  | 21117 |  | 24434 |  | 23773 |  | 23929 |  | 40169 |  | 23610 |  | 21117 |  | 23432
11.3.8 | FLANCHE LAMINA GALVANIZADA CL. 20 - DS=30 cm. | M | 24479 |  | 23315 |  | 24146 |  | 26807 |  | 23750 |  | 28975 |  | 24146 |  | 24429 |  | 32597 |  | 22849 |  | 26437 |  | 25723 |  | 25892 |  | 43463 |  | 25546 |  | 22849 |  | 25353
11.3.9 | TRAGANTES Ø 3" | UN | 13727 |  | 13074 |  | 13540 |  | 15032 |  | 13318 |  | 16248 |  | 13540 |  | 13698 |  | 18279 |  | 12813 |  | 14825 |  | 14424 |  | 14519 |  | 24372 |  | 14325 |  | 12813 |  | 14217
11.3.10 | TRAGANTES Ø 4" | UN | 17642 |  | 16803 |  | 17402 |  | 19320 |  | 17117 |  | 20882 |  | 17402 |  | 17606 |  | 23493 |  | 16467 |  | 19053 |  | 18538 |  | 18660 |  | 31324 |  | 18411 |  | 16467 |  | 18272
11.3.11 | TRAGANTES Ø 6" | UN | 28561 |  | 27203 |  | 28172 |  | 31277 |  | 27710 |  | 33806 |  | 28172 |  | 28502 |  | 38032 |  | 26659 |  | 30846 |  | 30012 |  | 30209 |  | 50710 |  | 29806 |  | 26659 |  | 29581
11.3.12 | FLANCHE LAMINA GALVANIZADA CL. 20 - DS=50 cm. | M | 41562 |  | 39586 |  | 40996 |  | 45514 |  | 40324 |  | 49195 |  | 40996 |  | 41476 |  | 55345 |  | 38794 |  | 44887 |  | 43673 |  | 43960 |  | 73793 |  | 43374 |  | 38794 |  | 43046
11.3.13 | FLANCHE LAMINA GALVANIZADA CL. 20 - DS=80 cm. | M | 61464 |  | 58541 |  | 60627 |  | 67308 |  | 59633 |  | 72752 |  | 60627 |  | 61336 |  | 81846 |  | 57370 |  | 66381 |  | 64586 |  | 65010 |  | 109129 |  | 64143 |  | 57370 |  | 63658
11.3.14 | SUMINISTRO E INSTALACION DE CANAL LAMINA GALVANIZADA Ds = 75 cm - CAL 20. INCLUYE SOPORTES, SOSCOS, REFUERZOS Y GARGOLAS DE REBOSE | M | 51020 |  | 48595 |  | 50326 |  | 55872 |  | 49501 |  | 60391 |  | 50326 |  | 50915 |  | 67940 |  | 47623 |  | 55102 |  | 53612 |  | 53965 |  | 90587 |  | 53245 |  | 47623 |  | 52842
11.3.15 | BAJANTE A.LL. PVC Ø 4" (INC. ACCESORIOS) | M | 27517 |  | 26208 |  | 27142 |  | 30133 |  | 26697 |  | 32570 |  | 27142 |  | 27460 |  | 36642 |  | 25684 |  | 29718 |  | 28914 |  | 29104 |  | 48856 |  | 28716 |  | 25684 |  | 28499
12 | CARPINTERIA DE METÁLICA
12.1 | CARPINTERIA EN ALUMINIO
12.1.1 | SUMINISTRO E INSTALACION DE VENTANERIA DE ALUMINIO, TIPO CORREDIZA, PERFIL EXTRUIDO, ACABADO ANODIZADO, VIDRIO DE SEGURIDAD, NORMA NSR10 K.4.2 Y K.4.3. INCLUYE EMPAQUES, SELLOS, ANCLAJES Y ACCESORIOS | M2 | 420948 |  | 400935 |  | 415218 |  | 460975 |  | 408408 |  | 498262 |  | 415218 |  | 420076 |  | 560544 |  | 392916 |  | 454622 |  | 442332 |  | 445238 |  | 747392 |  | 439301 |  | 392916 |  | 435979
12.1.2 | SUMINISTRO E INSTALACION DE VENTANERIA DE ALUMINIO, TIPO BATIENTE, PERFIL EXTRUIDO, ACABADO ANODIZADO, VIDRIO DE SEGURIDAD, NORMA NSR10 K.4.2 Y K.4.3. INCLUYE EMPAQUES, SELLOS, ANCLAJES Y ACCESORIOS | M2 | 437169 |  | 416384 |  | 431218 |  | 478738 |  | 424146 |  | 517462 |  | 431218 |  | 436263 |  | 582144 |  | 408056 |  | 472141 |  | 459377 |  | 462395 |  | 776192 |  | 456229 |  | 408056 |  | 452779
12.1.3 | SUMINISTRO E INSTALACION DE VENTANERIA DE ALUMINIO, TIPO FIJO, PERFIL EXTRUIDO, ACABADO ANODIZADO, VIDRIO DE SEGURIDAD, NORMA NSR10 K.4.2 Y K.4.3. INCLUYE EMPAQUES, SELLOS, ANCLAJES Y ACCESORIOS | M2 | 391991 |  | 373354 |  | 386655 |  | 429264 |  | 380314 |  | 463986 |  | 386655 |  | 391179 |  | 521984 |  | 365887 |  | 423349 |  | 411904 |  | 414610 |  | 695979 |  | 409081 |  | 365887 |  | 405988
12.1.4 | SUMINISTRO E INSTALACION DE VENTANERIA DE ALUMINIO, TIPO CELOSIA, PERFIL EXTRUIDO, ACABADO ANODIZADO, VIDRIO DE SEGURIDAD, NORMA NSR10 K.4.2 Y K.4.3. INCLUYE EMPAQUES, SELLOS, ANCLAJES Y ACCESORIOS | M2 | 407298 |  | 387934 |  | 401754 |  | 446027 |  | 395165 |  | 482105 |  | 401754 |  | 406455 |  | 542368 |  | 380175 |  | 439880 |  | 427989 |  | 430801 |  | 723157 |  | 425056 |  | 380175 |  | 421842
12.1.5 | VENTANAS SERIE 3831/5020 ALUMINIO | M2 | 302145 |  | 287780 |  | 298032 |  | 330875 |  | 293144 |  | 357638 |  | 298032 |  | 301519 |  | 402343 |  | 282024 |  | 326315 |  | 317493 |  | 319580 |  | 536458 |  | 315318 |  | 282024 |  | 312934
12.1.6 | VENTANAS SERIE 5020 ALUMINIO | M2 | 302091 |  | 287729 |  | 297979 |  | 330816 |  | 293092 |  | 357575 |  | 297979 |  | 301465 |  | 402272 |  | 281974 |  | 326257 |  | 317437 |  | 319523 |  | 536362 |  | 315262 |  | 281974 |  | 312878
12.1.7 | VENTANAS SERIE 8025 ALUMINIO | M2 | 317402 |  | 302311 |  | 313081 |  | 347583 |  | 307946 |  | 375697 |  | 313081 |  | 316744 |  | 422659 |  | 296265 |  | 342792 |  | 333525 |  | 335717 |  | 563546 |  | 331240 |  | 296265 |  | 328735
12.1.8 | PUERTA Y MARCO EN ALUMINIO ANODIZADO SERIE 3831/5020 - COLOR MATE NATURAL + VIDRIO CRISTAL TEMPLADO INCOLORO 5 mm | M2 | 523423 |  | 498537 |  | 516298 |  | 573194 |  | 507831 |  | 619558 |  | 516298 |  | 522339 |  | 697002 |  | 488566 |  | 565295 |  | 550012 |  | 553626 |  | 929336 |  | 546243 |  | 488566 |  | 542113
12.2 | CARPINTERIA EN LAMINA
12.2.1 | CAJAS CONTADORES AGUA | UN | 77717 |  | 74022 |  | 76659 |  | 85107 |  | 75402 |  | 91991 |  | 76659 |  | 77556 |  | 103490 |  | 72542 |  | 83934 |  | 81665 |  | 82201 |  | 137986 |  | 81105 |  | 72542 |  | 80492
12.2.2 | SUMINISTRO E INSTALACION DE MARCOS PUERTAS LAMINA C.R. C18 - 2,00 X 0,80 M. INCLUYE ANTICORROSIVO, ESMALTE, ANCLAJE, BISAGRAS TIPO PESADO Y CARGUE EN MORTERO | UN | 126119 |  | 120123 |  | 124402 |  | 138111 |  | 122362 |  | 149282 |  | 124402 |  | 125858 |  | 167943 |  | 117721 |  | 136208 |  | 132525 |  | 133396 |  | 223924 |  | 131617 |  | 117721 |  | 130622
12.2.3 | SUMINISTRO E INSTALACION DE MARCOS PUERTAS LAMINA C.R. C18 - 2,00 X 0,90 M. INCLUYE ANTICORROSIVO, ESMALTE, ANCLAJE, BISAGRAS TIPO PESADO Y CARGUE EN MORTERO | UN | 136257 |  | 129779 |  | 134402 |  | 149213 |  | 132198 |  | 161282 |  | 134402 |  | 135975 |  | 181443 |  | 127183 |  | 147157 |  | 143178 |  | 144119 |  | 241924 |  | 142197 |  | 127183 |  | 141122
12.2.4 | SUMINISTRO E INSTALACION DE MARCOS PUERTAS LAMINA C.R. C18 - 2,00 X 1,00 M. INCLUYE ANTICORROSIVO, ESMALTE, ANCLAJE, BISAGRAS TIPO PESADO Y CARGUE EN MORTERO | UN | 146395 |  | 139435 |  | 144402 |  | 160315 |  | 142034 |  | 173282 |  | 144402 |  | 146092 |  | 194943 |  | 136646 |  | 158106 |  | 153831 |  | 154842 |  | 259924 |  | 152777 |  | 136646 |  | 151622
12.2.5 | SUMINISTRO E INSTALACION DE PUERTA METALICA ENTAMBORADA LAMINA C.R. C18 (ANTIC - ESMALTE) | M2 | 372798 |  | 355073 |  | 367723 |  | 408246 |  | 361692 |  | 441268 |  | 367723 |  | 372025 |  | 496426 |  | 347972 |  | 402620 |  | 391735 |  | 394309 |  | 661901 |  | 389051 |  | 347972 |  | 386109
12.2.6 | SUMINISTRO E INSTALACION DE PUERTA METALICA LAMINA C.R. C18 (ANTIC - ESMALTE) | M2 | 206304 |  | 196496 |  | 203496 |  | 225921 |  | 200159 |  | 244195 |  | 203496 |  | 205877 |  | 274720 |  | 192566 |  | 222808 |  | 216784 |  | 218209 |  | 366293 |  | 215299 |  | 192566 |  | 213671
12.2.7 | PUERTAS VENTANAS LAMINA (ANTIC - ESMALTE) | M2 | 199766 |  | 190269 |  | 197047 |  | 218762 |  | 193815 |  | 236456 |  | 197047 |  | 199352 |  | 266013 |  | 186464 |  | 215747 |  | 209914 |  | 211293 |  | 354685 |  | 208476 |  | 186464 |  | 206899
12.2.8 | REJA BANCARIA (ANTIC - ESMALTE) | M2 | 99903 |  | 95153 |  | 98543 |  | 109402 |  | 96927 |  | 118252 |  | 98543 |  | 99696 |  | 133033 |  | 93250 |  | 107895 |  | 104978 |  | 105668 |  | 177377 |  | 104258 |  | 93250 |  | 103470
12.2.9 | REJAS LAMINA (ANTIC - ESMALTE) | M2 | 91261 |  | 86922 |  | 90019 |  | 99939 |  | 88543 |  | 108023 |  | 90019 |  | 91072 |  | 121526 |  | 85184 |  | 98562 |  | 95897 |  | 96527 |  | 162034 |  | 95240 |  | 85184 |  | 94520
12.2.10 | REJILLAS PISO Ø 30 cm | M | 49749 |  | 47384 |  | 49072 |  | 54480 |  | 48267 |  | 58886 |  | 49072 |  | 49646 |  | 66247 |  | 46436 |  | 53729 |  | 52276 |  | 52620 |  | 88330 |  | 51918 |  | 46436 |  | 51526
12.2.11 | VENTANAS LAMINA C.R. CAL 18. (ANTIC - ESMALTE) | M2 | 198295 |  | 188867 |  | 195596 |  | 217151 |  | 192388 |  | 234715 |  | 195596 |  | 197884 |  | 264055 |  | 185090 |  | 214158 |  | 208368 |  | 209738 |  | 352073 |  | 206941 |  | 185090 |  | 205376
12.2.12 | VENTANA EN LÁMINA C.R. CAL. 20 TIPO PERSIANA PARA VENTILACIÓN (ANTIC - ESMALTE) | M2 | 216459 |  | 206168 |  | 213513 |  | 237042 |  | 210011 |  | 256216 |  | 213513 |  | 216011 |  | 288243 |  | 202045 |  | 233775 |  | 227455 |  | 228950 |  | 384323 |  | 225897 |  | 202045 |  | 224189
12.2.13 | RECONSTRUCCIÓN DE REJAS DE PROTECCIÓN (ANTIC - ESMALTE) | M2 | 27940 |  | 26612 |  | 27560 |  | 30597 |  | 27108 |  | 33072 |  | 27560 |  | 27882 |  | 37206 |  | 26080 |  | 30175 |  | 29360 |  | 29553 |  | 49608 |  | 29158 |  | 26080 |  | 28938
12.2.14 | RECONSTRUCCIÓN DE VENTANAS EN LÁMINA C.R. C18 (ANTIC - ESMALTE) | M2 | 23863 |  | 22728 |  | 23538 |  | 26132 |  | 23152 |  | 28246 |  | 23538 |  | 23813 |  | 31776 |  | 22273 |  | 25772 |  | 25075 |  | 25240 |  | 42368 |  | 24903 |  | 22273 |  | 24715
12.2.15 | BARANDA METALICA CORREDORES DE CIRCULACION, TUBO CIRCULAR EN ACERO GALVANIZADO DE 2" INCLINADO HACIA EL INTERIOR ANCLADA A BORDILLO DE CONCRETO CON PLATINAS DE 0,17 CM X 0,20 CM DE ACERO DE 1/4" Y CHAZO DE ANCLAJE DE 3/8" X 3" CON PLATINAS DE HIERRO LATERALES DE 3/8" X 2" Y PLATINAS INTERNAS DE 1/4" X 1 1/2" TUBO INTERNO EN ACERO DE 1 1/2" DOS MANOS DE ANTICORROSIVO Y ACABADO EN PINTURA ESMALTE | M | 249192 |  | 237344 |  | 245800 |  | 272887 |  | 241769 |  | 294960 |  | 245800 |  | 248676 |  | 331830 |  | 232597 |  | 269126 |  | 261851 |  | 263571 |  | 442440 |  | 260056 |  | 232597 |  | 258090
12.2.16 | PASAMANOS METALICO TUBO ESTRUCTURAL 1 1/2" 2.5 MM. INCLUYE ANCLAJES Y ACCESORIOS | M | 86781 |  | 82655 |  | 85600 |  | 95033 |  | 84196 |  | 102720 |  | 85600 |  | 86602 |  | 115560 |  | 81002 |  | 93723 |  | 91190 |  | 91789 |  | 154080 |  | 90565 |  | 81002 |  | 89880
13 | CARPINTERIA DE MADERA
13.1 | MARCOS Y PUERTAS
13.1.1 | HOJA PUERTA ECONOMICA - B = 0.60 | UN | 156024 |  | 148606 |  | 153900 |  | 170860 |  | 151376 |  | 184680 |  | 153900 |  | 155701 |  | 207765 |  | 145634 |  | 168505 |  | 163950 |  | 165027 |  | 277020 |  | 162826 |  | 145634 |  | 161595
13.1.2 | HOJA PUERTA ECONOMICA - B = 0.80 | UN | 165319 |  | 157459 |  | 163069 |  | 181039 |  | 160395 |  | 195683 |  | 163069 |  | 164977 |  | 220143 |  | 154310 |  | 178544 |  | 173717 |  | 174859 |  | 293524 |  | 172527 |  | 154310 |  | 171222
13.1.3 | HOJA PUERTA ECONOMICA - B = 0.90 | UN | 167567 |  | 159600 |  | 165286 |  | 183501 |  | 162575 |  | 198343 |  | 165286 |  | 167220 |  | 223136 |  | 156408 |  | 180972 |  | 176079 |  | 177236 |  | 297515 |  | 174873 |  | 156408 |  | 173550
13.1.4 | HOJA PUERTA FORTEC PROVIDENZA - B = 0.61 | UN | 161197 |  | 153533 |  | 159003 |  | 176525 |  | 156395 |  | 190804 |  | 159003 |  | 160863 |  | 214654 |  | 150462 |  | 174092 |  | 169386 |  | 170499 |  | 286205 |  | 168225 |  | 150462 |  | 166953
13.1.5 | HOJA PUERTA FORTEC PROVIDENZA - B = 0.81 | UN | 184376 |  | 175610 |  | 181866 |  | 201908 |  | 178883 |  | 218239 |  | 181866 |  | 183994 |  | 245519 |  | 172098 |  | 199125 |  | 193742 |  | 195015 |  | 327359 |  | 192414 |  | 172098 |  | 190959
13.1.6 | HOJA PUERTA FORTEC PROVIDENZA - B = 1.0 | UN | 205280 |  | 195520 |  | 202486 |  | 224800 |  | 199165 |  | 242983 |  | 202486 |  | 204855 |  | 273356 |  | 191610 |  | 221702 |  | 215708 |  | 217126 |  | 364475 |  | 214230 |  | 191610 |  | 212610
13.1.7 | HOJA PUERTA FLORMORADO - B = 060 | UN | 180425 |  | 171847 |  | 177969 |  | 197581 |  | 175050 |  | 213563 |  | 177969 |  | 180051 |  | 240258 |  | 168410 |  | 194858 |  | 189590 |  | 190836 |  | 320344 |  | 188291 |  | 168410 |  | 186867
13.1.8 | HOJA PUERTA FLORMORADO - B = 080 | UN | 297424 |  | 283283 |  | 293375 |  | 325705 |  | 288564 |  | 352050 |  | 293375 |  | 296807 |  | 396056 |  | 277617 |  | 321216 |  | 312532 |  | 314586 |  | 528075 |  | 310391 |  | 277617 |  | 308044
13.1.9 | HOJA PUERTA FLORMORADO - B = 090 | UN | 305324 |  | 290808 |  | 301168 |  | 334357 |  | 296229 |  | 361402 |  | 301168 |  | 304692 |  | 406577 |  | 284992 |  | 329749 |  | 320834 |  | 322942 |  | 542102 |  | 318636 |  | 284992 |  | 316226
13.3 | OTROS - CARP. MADERA | [19 empty] | 0
13.3.1 | ENCHAPES MUROS EN TRIPLEX | M2 | 54881 |  | 52272 |  | 54134 |  | 60100 |  | 53246 |  | 64961 |  | 54134 |  | 54767 |  | 73081 |  | 51227 |  | 59271 |  | 57669 |  | 58048 |  | 97441 |  | 57274 |  | 51227 |  | 56841
13.3.2 | ENCHAPES MUROS FLORMORADO | M2 | 84673 |  | 80647 |  | 83520 |  | 92724 |  | 82150 |  | 100224 |  | 83520 |  | 84497 |  | 112752 |  | 79034 |  | 91446 |  | 88974 |  | 89558 |  | 150336 |  | 88364 |  | 79034 |  | 87696
13.3.3 | PASAMANOS FLORMORADO 15x.02 | M | 57544 |  | 54808 |  | 56761 |  | 63016 |  | 55830 |  | 68113 |  | 56761 |  | 57425 |  | 76627 |  | 53712 |  | 62148 |  | 60467 |  | 60865 |  | 102170 |  | 60053 |  | 53712 |  | 59599
13.3.4 | PASAMANOS CEDRO CAQUETA 15x.02 | M | 57544 |  | 54808 |  | 56761 |  | 63016 |  | 55830 |  | 68113 |  | 56761 |  | 57425 |  | 76627 |  | 53712 |  | 62148 |  | 60467 |  | 60865 |  | 102170 |  | 60053 |  | 53712 |  | 59599
13.3.5 | CLOSET FLORMORADO | M2 | 220943 |  | 210438 |  | 217935 |  | 241951 |  | 214361 |  | 261522 |  | 217935 |  | 220485 |  | 294212 |  | 206229 |  | 238617 |  | 232166 |  | 233692 |  | 392283 |  | 230575 |  | 206229 |  | 228832
14 | ENCHAPES
14.1 | ENCHAPE SOBRE MUROS
14.1.1 | ENCHAPE PARED EGEO 20.5 X 20.5(inc win y remate en aluminio) | M2 | 47584 |  | 45321 |  | 46936 |  | 52108 |  | 46166 |  | 56323 |  | 46936 |  | 47485 |  | 63364 |  | 44415 |  | 51390 |  | 50001 |  | 50329 |  | 84485 |  | 49658 |  | 44415 |  | 49283
14.1.2 | ENCHAPE PARED 20 x 20 - ALFA LISO Ó EQUIVALENTE | M2 | 47581 |  | 45319 |  | 46933 |  | 52105 |  | 46163 |  | 56320 |  | 46933 |  | 47482 |  | 63360 |  | 44413 |  | 51387 |  | 49998 |  | 50326 |  | 84479 |  | 49655 |  | 44413 |  | 49280
14.1.3 | ENCHAPE PARED 20 x 25 - ANALFI ITALIA Ó EQUIVALENTE | M2 | 55201 |  | 52577 |  | 54450 |  | 60450 |  | 53557 |  | 65340 |  | 54450 |  | 55087 |  | 73508 |  | 51525 |  | 59617 |  | 58006 |  | 58387 |  | 98010 |  | 57608 |  | 51525 |  | 57173
14.1.4 | ENCHAPE PARED 25 x 25 - MACEDONIA CORONA Ó EQUIVALENTE | M2 | 60893 |  | 57998 |  | 60064 |  | 66683 |  | 59079 |  | 72077 |  | 60064 |  | 60767 |  | 81086 |  | 56838 |  | 65764 |  | 63986 |  | 64407 |  | 108115 |  | 63548 |  | 56838 |  | 63067
14.1.5 | ENCHAPE PARED 20 x 30 - CLASICA BARCELONA CORONA Ó EQUIVALENTE | M2 | 62688 |  | 59708 |  | 61835 |  | 68649 |  | 60821 |  | 74202 |  | 61835 |  | 62558 |  | 83477 |  | 58514 |  | 67703 |  | 65873 |  | 66306 |  | 111303 |  | 65421 |  | 58514 |  | 64927
14.1.6 | ENCHAPE PARED 25 x 35 - MACEDONIA CORONA Ó EQUIVALENTE | M2 | 65460 |  | 62348 |  | 64569 |  | 71685 |  | 63510 |  | 77483 |  | 64569 |  | 65324 |  | 87168 |  | 61101 |  | 70697 |  | 68785 |  | 69237 |  | 116224 |  | 68314 |  | 61101 |  | 67797
14.1.7 | JUEGO DE INCRUSTACIONES - LINEA ASTRO CORONA Ó EQUIVALENTE | UN | 72194 |  | 68761 |  | 71211 |  | 79058 |  | 70043 |  | 85453 |  | 71211 |  | 72044 |  | 96135 |  | 67386 |  | 77969 |  | 75861 |  | 76360 |  | 128180 |  | 75341 |  | 67386 |  | 74772
14.1.8 | JUEGO DE INCRUSTACIONES - LINEA TEMPO CORONA Ó EQUIVALENTE | UN | 142174 |  | 135415 |  | 140239 |  | 155693 |  | 137939 |  | 168287 |  | 140239 |  | 141880 |  | 189323 |  | 132707 |  | 153548 |  | 149397 |  | 150378 |  | 252430 |  | 148373 |  | 132707 |  | 147251
14.1.9 | JUEGO DE INCRUSTACIONES - LINEA ESPACIO CORONA Ó EQUIVALENTE | UN | 205225 |  | 195467 |  | 202431 |  | 224739 |  | 199111 |  | 242917 |  | 202431 |  | 204799 |  | 273282 |  | 191558 |  | 221642 |  | 215650 |  | 217067 |  | 364376 |  | 214172 |  | 191558 |  | 212553
14.1.10 | ENCHAPE PARED 60 X 60 - PORCELANATO | M2 | 78650 |  | 74910 |  | 77579 |  | 86128 |  | 76307 |  | 93095 |  | 77579 |  | 78487 |  | 104732 |  | 73412 |  | 84941 |  | 82645 |  | 83188 |  | 139642 |  | 82079 |  | 73412 |  | 81458
14.2 | ENCHAPE SOBRE MESONES
14.2.1 | ENCHAPE PARED EGEO 20.5 x 20.5 MESONES | M | 32519 |  | 30973 |  | 32076 |  | 35611 |  | 31550 |  | 38491 |  | 32076 |  | 32451 |  | 43303 |  | 30354 |  | 35120 |  | 34171 |  | 34395 |  | 57737 |  | 33936 |  | 30354 |  | 33680
14.2.2 | ENCHAPE MESONES B = 60 cm. - CERAMICA 20 x 20 | M | 51861 |  | 49395 |  | 51155 |  | 56792 |  | 50316 |  | 61386 |  | 51155 |  | 51754 |  | 69059 |  | 48407 |  | 56010 |  | 54495 |  | 54854 |  | 92079 |  | 54122 |  | 48407 |  | 53713
14.2.3 | GRANITO PULIDO MESONES LABORATORIOS - B = 60 cm. | M | 65670 |  | 62548 |  | 64776 |  | 71914 |  | 63714 |  | 77731 |  | 64776 |  | 65534 |  | 87448 |  | 61297 |  | 70923 |  | 69006 |  | 69459 |  | 116597 |  | 68533 |  | 61297 |  | 68015
14.2.4 | GRANITO PULIDO MESONES LAVAMANOS - B = 40 cm. | M | 64054 |  | 61009 |  | 63182 |  | 70145 |  | 62146 |  | 75818 |  | 63182 |  | 63921 |  | 85296 |  | 59789 |  | 69178 |  | 67308 |  | 67750 |  | 113728 |  | 66847 |  | 59789 |  | 66341
14.2.5 | GRANITO PULIDO MESONES LAVAMANOS - B = 60 cm. | M | 75333 |  | 71752 |  | 74308 |  | 82497 |  | 73089 |  | 89170 |  | 74308 |  | 75177 |  | 100316 |  | 70317 |  | 81360 |  | 79160 |  | 79680 |  | 133754 |  | 78618 |  | 70317 |  | 78023
14.2.6 | GRANITO PULIDO MESONES B = 60 cm INCLUYE SALPICADERO Y FALDÓN | M | 74261 |  | 70730 |  | 73250 |  | 81322 |  | 72049 |  | 87900 |  | 73250 |  | 74107 |  | 98888 |  | 69315 |  | 80201 |  | 78033 |  | 78546 |  | 131850 |  | 77499 |  | 69315 |  | 76913
14.3 | VARIOS - ENCHAPES
14.3.1 | ENCHAPES EN PIEDRA BLANCA | M2 | 206097 |  | 196299 |  | 203292 |  | 225695 |  | 199958 |  | 243950 |  | 203292 |  | 205671 |  | 274444 |  | 192373 |  | 222584 |  | 216567 |  | 217990 |  | 365926 |  | 215083 |  | 192373 |  | 213457
14.3.2 | ENCHAPES EN PIEDRA MUÑECA | M2 | 191069 |  | 181985 |  | 188468 |  | 209237 |  | 185377 |  | 226162 |  | 188468 |  | 190673 |  | 254432 |  | 178345 |  | 206354 |  | 200775 |  | 202094 |  | 339242 |  | 199399 |  | 178345 |  | 197891
14.3.3 | PIRLAN DUCHA ACUACER - MACEDONIA CORONA 25 x 35 Ó EQUIVALENTE | M | 17241 |  | 16421 |  | 17006 |  | 18880 |  | 16727 |  | 20407 |  | 17006 |  | 17205 |  | 22958 |  | 16093 |  | 18620 |  | 18116 |  | 18236 |  | 30611 |  | 17992 |  | 16093 |  | 17856
14.3.4 | PIRLAN DUCHA ACUACER - MACEDONIA CORONA 20 x 30 Ó EQUIVALENTE | M | 14291 |  | 13611 |  | 14096 |  | 15649 |  | 13865 |  | 16915 |  | 14096 |  | 14261 |  | 19030 |  | 13339 |  | 15434 |  | 15016 |  | 15115 |  | 25373 |  | 14914 |  | 13339 |  | 14801
14.3.5 | ENCHAPE EN MARMOL NEGRO CARACOL (PLACAS) | M2 | 323002 |  | 307645 |  | 318605 |  | 353715 |  | 313380 |  | 382326 |  | 318605 |  | 322333 |  | 430117 |  | 301492 |  | 348841 |  | 339410 |  | 341640 |  | 573489 |  | 337084 |  | 301492 |  | 334535
14.3.6 | ENCHAPE EN MARMOL NEGRO SAN GIL 30 x 15 ALFA Ó EQUIVALENTE | M2 | 176425 |  | 168037 |  | 174023 |  | 193200 |  | 171169 |  | 208828 |  | 174023 |  | 176059 |  | 234931 |  | 164676 |  | 190538 |  | 185387 |  | 186605 |  | 313241 |  | 184116 |  | 164676 |  | 182724
14.3.7 | WIN DE ALUMINIO | M | 4757 |  | 4531 |  | 4692 |  | 5209 |  | 4615 |  | 5630 |  | 4692 |  | 4747 |  | 6334 |  | 4440 |  | 5137 |  | 4998 |  | 5031 |  | 8446 |  | 4964 |  | 4440 |  | 4927
14.3.8 | SUMINISTRO E INSTALACION DE BLOQUES DE VIDRIO VITROLUX PARALLEL 20 X 20. | M2 | 582157 |  | 554479 |  | 574233 |  | 637513 |  | 564816 |  | 689080 |  | 574233 |  | 580952 |  | 775215 |  | 543389 |  | 628728 |  | 611730 |  | 615750 |  | 1033619 |  | 607539 |  | 543389 |  | 602945
15 | ILUMINACION
15.1 | SUMINISTRO E INSTALACION DE LUMINARIAS
15.1.1 | SUMINISTRO E INSTALACIÓN DE LUMINARIA DE EMERGENCIA 2X1,6W 100-240 V, 6500 K, IRC 70, FLUJO LUMINOSO 125 O MÁS. INCLUYE CONECTORES DE RESORTE, CINTA , ACCESORIOS DE FIJACIÓN Y SOPORTE. MATERIAL CERTIFICADO, GARANTIZADO E INSTALADO SEGÚN REGLAMENTACIÓN NTC 2050. | UN | 134194 |  | 127814 |  | 132367 |  | 146954 |  | 130196 |  | 158840 |  | 132367 |  | 133916 |  | 178695 |  | 125258 |  | 144929 |  | 141011 |  | 141937 |  | 238261 |  | 140044 |  | 125258 |  | 138985
15.1.2 | SUMINISTRO E INSTALACIÓN DE LUMINARIA HERMÉTICA 2X18 W SOBREPONER, 100-240 V, IRC 80, FLUJO LUMINOSO 3600, VIDA ÚTIL MAYOR A 30,000 HORAS, 6500 K. INCLUYE CONECTORES DE RESORTE, CINTA , ACCESORIOS DE FIJACIÓN Y SOPORTE. MATERIAL CERTIFICADO, GARANTIZADO E INSTALADO SEGÚN REGLAMENTACIÓN NTC 2050. | UN | 209682 |  | 199713 |  | 206828 |  | 229620 |  | 203436 |  | 248194 |  | 206828 |  | 209248 |  | 279218 |  | 195719 |  | 226456 |  | 220334 |  | 221782 |  | 372290 |  | 218824 |  | 195719 |  | 217169
15.1.3 | SUMINISTRO E INSTALACIÓN DE LUMINARIA PANEL LED REDONDO 8" 18W SOBREPONER, 100-240 V, FLUJO LUMINOSO MAYOR A 1050 LM, IRC 70, VIDA ÚTIL MAYOR 20,000 H. INCLUYE CONECTORES DE RESORTE, CINTA , ACCESORIOS DE FIJACIÓN Y SOPORTE. MATERIAL CERTIFICADO, GARANTIZADO E INSTALADO SEGÚN REGLAMENTACIÓN NTC 2050. | UN | 66726 |  | 63554 |  | 65818 |  | 73071 |  | 64739 |  | 78982 |  | 65818 |  | 66588 |  | 88854 |  | 62283 |  | 72064 |  | 70116 |  | 70577 |  | 118472 |  | 69635 |  | 62283 |  | 69109
15.1.4 | SUMINISTRO E INSTALACIÓN DE LUMINARIA PANEL LED REDONDO 4" 12W, 6500 K, 100-240 V, FLUJO LUMINOSO MAYOR A 600 LM, IRC 70, VIDA ÚTIL MAYOR A 20,000 H. INCLUYE CONECTORES DE RESORTE, CINTA , ACCESORIOS DE FIJACIÓN Y SOPORTE. MATERIAL CERTIFICADO, GARANTIZADO E INSTALADO SEGÚN REGLAMENTACIÓN NTC 2050. | UN | 52488 |  | 49993 |  | 51774 |  | 57479 |  | 50925 |  | 62129 |  | 51774 |  | 52380 |  | 69895 |  | 48993 |  | 56687 |  | 55155 |  | 55517 |  | 93193 |  | 54777 |  | 48993 |  | 54363
15.1.5 | SUMINISTRO E INSTALACIÓN DE LUMINARIA LINEAL LED DE 31W, 6500 K, 100-240 V, FLUJO LUMINOSO MAYOR A 3200 LM, IRC 80, VIDA ÚTIL MAYOR A 10,000 H. INCLUYE CONECTORES DE RESORTE, CINTA , ACCESORIOS DE FIJACIÓN Y SOPORTE. MATERIAL CERTIFICADO, GARANTIZADO E INSTALADO SEGÚN REGLAMENTACIÓN NTC 2050. | UN | 257873 |  | 245613 |  | 254363 |  | 282394 |  | 250191 |  | 305236 |  | 254363 |  | 257339 |  | 343390 |  | 240701 |  | 278502 |  | 270973 |  | 272753 |  | 457853 |  | 269116 |  | 240701 |  | 267081
15.1.6 | SUMINISTRO E INSTALACIÓN DE REFLECTOR LED DE 200 W, 6500 K, 100-240 V, IP 67, FLUJO LUMINOSO MAYOR A 2000 LM, IRC 80, VIDA ÚTIL MAYOR A 10,000 H. INCLUYE CONECTORES DE RESORTE, CINTA , ACCESORIOS DE FIJACIÓN Y SOPORTE. MATERIAL CERTIFICADO, GARANTIZADO E INSTALADO SEGÚN REGLAMENTACIÓN NTC 2050. | UN | 581950 |  | 554281 |  | 574028 |  | 637286 |  | 564614 |  | 688834 |  | 574028 |  | 580744 |  | 774938 |  | 543195 |  | 628503 |  | 611512 |  | 615530 |  | 1033250 |  | 607322 |  | 543195 |  | 602729
15.1.7 | SUMINISTRO E INSTALACIÓN DE LUMINARIA A PRUEBA DE EXPLOSIÓN. 100-240 V, IRC 80, FLUJO LUMINOSO 3600 LM, VIDA ÚTIL MAYOR A 30,000 HORAS, 6500 K. INCLUYE CONECTORES DE RESORTE, CINTA , ACCESORIOS DE FIJACIÓN Y SOPORTE. MATERIAL CERTIFICADO, GARANTIZADO E INSTALADO SEGÚN REGLAMENTACIÓN NTC 2050. | UN | 1842623 |  | 1755018 |  | 1817541 |  | 2017834 |  | 1787733 |  | 2181049 |  | 1817541 |  | 1838806 |  | 2453680 |  | 1719918 |  | 1990026 |  | 1936226 |  | 1948949 |  | 3271574 |  | 1922958 |  | 1719918 |  | 1908418
15.1.8 | SUMINISTRO E INSTALACIÓN DE LUMINARIA REFLECTOR LED 100W, 6500 K, 100-240 V, FLUJO LUMINOSO MAYOR A 8000 LM, IRC 70, VIDA ÚTIL MAYOR A 20,000 H. INCLUYE CONECTORES DE RESORTE, CINTA , ACCESORIOS DE FIJACIÓN Y SOPORTE. MATERIAL CERTIFICADO, GARANTIZADO E INSTALADO SEGÚN REGLAMENTACIÓN NTC 2050. | UN | 251181 |  | 239239 |  | 247762 |  | 275065 |  | 243699 |  | 297314 |  | 247762 |  | 250661 |  | 334479 |  | 234454 |  | 271275 |  | 263941 |  | 265675 |  | 445972 |  | 262132 |  | 234454 |  | 260150
15.1.9 | SUMINISTRO E INSTALACIÓN DE LUMINARIA A PRUEBA DE EXPLOSIÓN, 2X1,6W 100-240 V, 6500 K, IRC 70, FLUJO LUMINOSO 125 O MÁS. INCLUYE CONECTORES DE RESORTE, CINTA, ACCESORIOS DE FIJACIÓN Y SOPORTE. MATERIAL CERTIFICADO, GARANTIZADO E INSTALADO SEGÚN REGLAMENTACIÓN NTC 2050. | UN | 1139189 |  | 1085027 |  | 1123682 |  | 1247512 |  | 1105254 |  | 1348418 |  | 1123682 |  | 1136829 |  | 1516971 |  | 1063326 |  | 1230319 |  | 1197058 |  | 1204924 |  | 2022628 |  | 1188856 |  | 1063326 |  | 1179866
15.1.10 | SUMINISTRO E INSTALACIÓN DE LUMINARIA AVISO DE SALIDA A PRUEBA DE EXPLOSIÓN, 6 VA 120-277 V, 6500 K, IRC 70. INCLUYE CONECTORES DE RESORTE, CINTA, ACCESORIOS DE FIJACIÓN Y SOPORTE. MATERIAL CERTIFICADO, GARANTIZADO E INSTALADO SEGÚN REGLAMENTACIÓN NTC 2050. | UN | 1266053 |  | 1205860 |  | 1248819 |  | 1386439 |  | 1228338 |  | 1498583 |  | 1248819 |  | 1263430 |  | 1685906 |  | 1181743 |  | 1367332 |  | 1330367 |  | 1339109 |  | 2247874 |  | 1321251 |  | 1181743 |  | 1311260
15.1.11 | SUMINISTRO E INSTALACIÓN DE LUMINARIA AVISO DE SALIDA, 1.6 VA 120-277 V, 6500 K, IRC 70. INCLUYE CONECTORES DE RESORTE, CINTA, ACCESORIOS DE FIJACIÓN Y SOPORTE. MATERIAL CERTIFICADO, GARANTIZADO E INSTALADO SEGÚN REGLAMENTACIÓN NTC 2050. | UN | 115420 |  | 109933 |  | 113849 |  | 126395 |  | 111982 |  | 136619 |  | 113849 |  | 115181 |  | 153696 |  | 107734 |  | 124653 |  | 121283 |  | 122080 |  | 204928 |  | 120452 |  | 107734 |  | 119541
15.1.12 | SUMINISTRO E INSTALACIÓN DE LUMINARIA BALA LED DE PISO 3W, 100-240 V, 6500 K, IRC 70. INCLUYE CONECTORES DE RESORTE, CINTA, ACCESORIOS DE FIJACIÓN Y SOPORTE. MATERIAL CERTIFICADO, GARANTIZADO E INSTALADO SEGÚN REGLAMENTACIÓN NTC 2050. | UN | 118309 |  | 112685 |  | 116699 |  | 129559 |  | 114785 |  | 140039 |  | 116699 |  | 118064 |  | 157544 |  | 110431 |  | 127774 |  | 124319 |  | 125136 |  | 210058 |  | 123468 |  | 110431 |  | 122534
15.1.13 | SUMINISTRO E INSTALACIÓN DE LUMINARIA TIPO AP LED 60-80 W, 100-240 W, 100-240 V, 6500 K, IRC 80. INCLUYE CONECTORES DE RESORTE, CINTA, ACCESORIOS DE FIJACIÓN Y SOPORTE. MATERIAL CERTIFICADO, GARANTIZADO E INSTALADO SEGÚN REGLAMENTACIÓN NTC 2050. | UN | 1014051 |  | 965839 |  | 1000248 |  | 1110475 |  | 983844 |  | 1200298 |  | 1000248 |  | 1011951 |  | 1350335 |  | 946522 |  | 1095172 |  | 1065564 |  | 1072566 |  | 1800446 |  | 1058262 |  | 946522 |  | 1050260
15.1.14 | SUMINISTRO E INSTALACIÓN DE LUMINARIA APLIQUE LED TIPO TORTUGA, 12 W, 100-240 V, 6500 K, IRC 70. INCLUYE CONECTORES DE RESORTE, CINTA, ACCESORIOS DE FIJACIÓN Y SOPORTE. MATERIAL CERTIFICADO, GARANTIZADO E INSTALADO SEGÚN REGLAMENTACIÓN NTC 2050. | UN | 60448 |  | 57574 |  | 59625 |  | 66196 |  | 58647 |  | 71550 |  | 59625 |  | 60323 |  | 80494 |  | 56423 |  | 65283 |  | 63519 |  | 63936 |  | 107325 |  | 63083 |  | 56423 |  | 62606
15.1.15 | SUMINISTRO E INSTALACIÓN DE LUMINARIA BALA LED DE PISO 5W, 100-240 V, 6500 K, IRC 70. INCLUYE CONECTORES DE RESORTE, CINTA, ACCESORIOS DE FIJACIÓN Y SOPORTE. MATERIAL CERTIFICADO, GARANTIZADO E INSTALADO SEGÚN REGLAMENTACIÓN NTC 2050. | UN | 135618 |  | 129170 |  | 133772 |  | 148514 |  | 131578 |  | 160526 |  | 133772 |  | 135337 |  | 180592 |  | 126587 |  | 146467 |  | 142507 |  | 143444 |  | 240790 |  | 141531 |  | 126587 |  | 140461
15.4 | ALUMBRADO ORNAMENTAL P´EXTERIORES
15.4.1 | SALIDA PARA LAMPARA SODIO 250W ALUMBRADO EXTERIOR | UN | 131561 |  | 125306 |  | 129770 |  | 144071 |  | 127642 |  | 155724 |  | 129770 |  | 131288 |  | 175190 |  | 122800 |  | 142085 |  | 138244 |  | 139152 |  | 233586 |  | 137297 |  | 122800 |  | 136259
15.4.2 | SALIDA LAMPARA ORNAMENTAL 150W SODIO TIPO DJK CON POSTE REDONDO O SIMILAR | UN | 145003 |  | 138109 |  | 143029 |  | 158791 |  | 140683 |  | 171635 |  | 143029 |  | 144702 |  | 193089 |  | 135347 |  | 156602 |  | 152369 |  | 153370 |  | 257452 |  | 151325 |  | 135347 |  | 150180
15.4.3 | LAMPARA P´ALUMBRADO PUBLICO SODIO 250W - 208V TIPO CALIMA II, ALUMBRADO PERIMETRAL POSTE METALICO 9 m. | UN | 1667178 |  | 1587914 |  | 1644484 |  | 1825706 |  | 1617514 |  | 1973381 |  | 1644484 |  | 1663724 |  | 2220053 |  | 1556156 |  | 1800546 |  | 1751869 |  | 1763380 |  | 2960071 |  | 1739864 |  | 1556156 |  | 1726708
15.4.4 | FAROL ORNAMENTAL 150 W SODIO EN POSTE METALICO, 6 m X 3", SIMILAR A LA DJK DE ROY ALPHA (ZONAS VERDES) | UN | 891623 |  | 849232 |  | 879486 |  | 976405 |  | 865062 |  | 1055383 |  | 879486 |  | 889776 |  | 1187306 |  | 832247 |  | 962949 |  | 936916 |  | 943073 |  | 1583075 |  | 930496 |  | 832247 |  | 923460
16 | APARATOS SANITARIOS Y ACCESORIOS
16.1 | APARATOS SANITARIOS
16.1.1 | DESMONTE APARATOS SANITARIOS | UN | 33863 |  | 32253 |  | 33402 |  | 37083 |  | 32854 |  | 40082 |  | 33402 |  | 33793 |  | 45093 |  | 31608 |  | 36572 |  | 35583 |  | 35817 |  | 60124 |  | 35339 |  | 31608 |  | 35072
16.1.2 | DUCHA CALYPSO MEZCLADOR (SUM E INSTALACION) | UN | 88279 |  | 84082 |  | 87077 |  | 96673 |  | 85649 |  | 104492 |  | 87077 |  | 88096 |  | 117554 |  | 82400 |  | 95341 |  | 92763 |  | 93373 |  | 156739 |  | 92127 |  | 82400 |  | 91431
16.1.3 | GRIFERIA ANTIVANDALICA PARA LAVAMANOS PICO LARGO TIPO PUSH, CONEXION Ø 3/4" Ó 1/2", 24-AA-142006 DOCOL Ó SIMILAR. | UN | 294658 |  | 280649 |  | 290647 |  | 322676 |  | 285880 |  | 348776 |  | 290647 |  | 294048 |  | 392373 |  | 275036 |  | 318229 |  | 309626 |  | 311661 |  | 523165 |  | 307505 |  | 275036 |  | 305179
16.1.4 | KIT VÁLVULA DE DESCARGA ANTIVANDÁLICA ALTA PRESIÓN P´ORINAL, CONEXIÓN Ø 3/4" Ó 1/2", 21-AA-950 DOCOL Ó SIMILAR | UN | 172426 |  | 164228 |  | 170079 |  | 188822 |  | 167290 |  | 204095 |  | 170079 |  | 172069 |  | 229607 |  | 160943 |  | 186219 |  | 181185 |  | 182376 |  | 306142 |  | 179944 |  | 160943 |  | 178583
16.1.5 | GRIFERIA LAVAMANOS TIPO GRIVAL Ó SIMIL. (SUM E INSTALACION) | UN | 114589 |  | 109141 |  | 113029 |  | 125485 |  | 111175 |  | 135635 |  | 113029 |  | 114351 |  | 152589 |  | 106958 |  | 123755 |  | 120410 |  | 121201 |  | 203452 |  | 119585 |  | 106958 |  | 118680
16.1.6 | GRIFERIA LAVAMANOS PRISMA 8" (SUM E INSTALACION) | UN | 127560 |  | 121496 |  | 125824 |  | 139690 |  | 123760 |  | 150989 |  | 125824 |  | 127296 |  | 169862 |  | 119066 |  | 137765 |  | 134040 |  | 134921 |  | 226483 |  | 133122 |  | 119066 |  | 132115
16.1.7 | GRIFERIA LAVAMANOS URANO 8" CR (SUM E INSTALACION) | UN | 124168 |  | 118265 |  | 122478 |  | 135975 |  | 120469 |  | 146974 |  | 122478 |  | 123911 |  | 165345 |  | 115900 |  | 134101 |  | 130476 |  | 131333 |  | 220460 |  | 129582 |  | 115900 |  | 128602
16.1.8 | GRIFERIA LAVAPLATOS IRIS HALCON (SUM E INSTALACION) | UN | 116404 |  | 110869 |  | 114819 |  | 127472 |  | 112936 |  | 137783 |  | 114819 |  | 116162 |  | 155006 |  | 108652 |  | 125715 |  | 122317 |  | 123120 |  | 206674 |  | 121479 |  | 108652 |  | 120560
16.1.9 | GRIFERIA LAVAPLATOS FLAMINGO SOBREPONER (SUM E INSTALACION) | UN | 152672 |  | 145414 |  | 150594 |  | 167189 |  | 148124 |  | 180713 |  | 150594 |  | 152356 |  | 203302 |  | 142506 |  | 164885 |  | 160428 |  | 161482 |  | 271069 |  | 159328 |  | 142506 |  | 158124
16.1.10 | GRIFERIA LAVAPLATOS PRISMA SOBREPONER (SUM E INSTALACION) | UN | 63753 |  | 60722 |  | 62885 |  | 69815 |  | 61854 |  | 75462 |  | 62885 |  | 63621 |  | 84895 |  | 59508 |  | 68853 |  | 66991 |  | 67432 |  | 113193 |  | 66532 |  | 59508 |  | 66029
16.1.11 | INSTALACION DE FLOTADOR PARA SANITARIOS | UN | 16540 |  | 15754 |  | 16315 |  | 18113 |  | 16047 |  | 19578 |  | 16315 |  | 16506 |  | 22025 |  | 15439 |  | 17863 |  | 17380 |  | 17495 |  | 29367 |  | 17261 |  | 15439 |  | 17131
16.1.12 | INSTALACION DE GRIFERIA LAVAMANOS | UN | 24495 |  | 23331 |  | 24162 |  | 26825 |  | 23766 |  | 28994 |  | 24162 |  | 24445 |  | 32619 |  | 22864 |  | 26455 |  | 25740 |  | 25909 |  | 43492 |  | 25563 |  | 22864 |  | 25370
16.1.13 | INSTALACION DE GRIFERIA LAVAPLATOS | UN | 24495 |  | 23331 |  | 24162 |  | 26825 |  | 23766 |  | 28994 |  | 24162 |  | 24445 |  | 32619 |  | 22864 |  | 26455 |  | 25740 |  | 25909 |  | 43492 |  | 25563 |  | 22864 |  | 25370
16.1.14 | INSTALACION DE GRIFERIA ORINAL | UN | 24495 |  | 23331 |  | 24162 |  | 26825 |  | 23766 |  | 28994 |  | 24162 |  | 24445 |  | 32619 |  | 22864 |  | 26455 |  | 25740 |  | 25909 |  | 43492 |  | 25563 |  | 22864 |  | 25370
16.1.15 | INSTALACION DE GRIFERIA SANITARIOS | UN | 24495 |  | 23331 |  | 24162 |  | 26825 |  | 23766 |  | 28994 |  | 24162 |  | 24445 |  | 32619 |  | 22864 |  | 26455 |  | 25740 |  | 25909 |  | 43492 |  | 25563 |  | 22864 |  | 25370
16.1.16 | INSTALACION DE LLAVES INDIVIDUALES | UN | 6542 |  | 6231 |  | 6453 |  | 7164 |  | 6347 |  | 7744 |  | 6453 |  | 6529 |  | 8712 |  | 6106 |  | 7065 |  | 6874 |  | 6920 |  | 11615 |  | 6827 |  | 6106 |  | 6776
16.1.17 | INSTALACIÓN APARATOS SANITARIOS (SÓLO PARA ATENCIÓN DE EMERGENCIAS CON DESMONTE DEL MISMO APARATO SANITARIO) | UN | 40125 |  | 38217 |  | 39579 |  | 43941 |  | 38930 |  | 47495 |  | 39579 |  | 40042 |  | 53432 |  | 37453 |  | 43335 |  | 42164 |  | 42441 |  | 71242 |  | 41875 |  | 37453 |  | 41558
16.1.18 | LAVAMANOS BLANCO ACUACER CON GRIFERIA (SUM E INSTALACION) | UN | 191278 |  | 182184 |  | 188674 |  | 209466 |  | 185580 |  | 226409 |  | 188674 |  | 190881 |  | 254710 |  | 178540 |  | 206579 |  | 200994 |  | 202315 |  | 339613 |  | 199617 |  | 178540 |  | 198108
16.1.19 | LAVAMANOS BLANCO ACUACER (SUM E INSTALACION) | UN | 95448 |  | 90910 |  | 94149 |  | 104524 |  | 92605 |  | 112979 |  | 94149 |  | 95251 |  | 127101 |  | 89092 |  | 103084 |  | 100297 |  | 100956 |  | 169468 |  | 99610 |  | 89092 |  | 98856
16.1.20 | LAVAMANOS NOVA 734 + GRIF. 47110 (SUM E INSTALACION) | UN | 259884 |  | 247528 |  | 256346 |  | 284595 |  | 252142 |  | 307615 |  | 256346 |  | 259345 |  | 346067 |  | 242577 |  | 280673 |  | 273085 |  | 274880 |  | 461423 |  | 271214 |  | 242577 |  | 269163
16.1.21 | LAVAMANOS NOVA 734. (SUM E INSTALACION) | UN | 133828 |  | 127465 |  | 132006 |  | 146553 |  | 129841 |  | 158407 |  | 132006 |  | 133550 |  | 178208 |  | 124916 |  | 144533 |  | 140626 |  | 141550 |  | 237611 |  | 139662 |  | 124916 |  | 138606
16.1.22 | LAVAMANOS NOVA 738 + GRIF. 47110 (SUM E INSTALACION) | UN | 140432 |  | 133755 |  | 138520 |  | 153785 |  | 136248 |  | 166224 |  | 138520 |  | 140141 |  | 187002 |  | 131080 |  | 151666 |  | 147565 |  | 148535 |  | 249336 |  | 146554 |  | 131080 |  | 145446
16.1.23 | LAVAMANOS NOVA 738 (SUM E INSTALACION) | UN | 110518 |  | 105264 |  | 109014 |  | 121027 |  | 107226 |  | 130817 |  | 109014 |  | 110289 |  | 147169 |  | 103159 |  | 119359 |  | 116133 |  | 116896 |  | 196225 |  | 115337 |  | 103159 |  | 114465
16.1.24 | SUMINISTRO E INSTALACIÓN DE LAVAMANOS DE SOBREPONER. | UN | 170450 |  | 162346 |  | 168130 |  | 186658 |  | 165373 |  | 201756 |  | 168130 |  | 170097 |  | 226976 |  | 159099 |  | 184086 |  | 179109 |  | 180286 |  | 302634 |  | 177882 |  | 159099 |  | 176537
16.1.25 | ORINAL MEDIANO DE COLGAR INSTITUCIONAL COLOR BLANCO P´CONEXIÓN Ø 5/8" REF 21-AA-8860 MANCESA Ó SIMILAR. | UN | 298360 |  | 284175 |  | 294299 |  | 326731 |  | 289472 |  | 353159 |  | 294299 |  | 297742 |  | 397304 |  | 278492 |  | 322228 |  | 313517 |  | 315577 |  | 529738 |  | 311368 |  | 278492 |  | 309014
16.1.26 | KIT VÁLVULA DE DESCARGA ANTIVANDÁLICA ALTA PRESIÓN P´ORINAL, CONEXIÓN Ø 3/4" Ó 1/2", 21-AA-950 DOCOL Ó SIMILAR | UN | 187858 |  | 178927 |  | 185301 |  | 205721 |  | 182262 |  | 222361 |  | 185301 |  | 187469 |  | 250156 |  | 175348 |  | 202886 |  | 197401 |  | 198698 |  | 333542 |  | 196048 |  | 175348 |  | 194566
16.1.27 | ORINAL MEDIANO DE COLGAR INSTITUCIONAL COLOR BLANCO PARA CONEXION Ø 5/8" REF 21-AA-8860 MANCESA Ó SIMILAR + KIT VÁLVULA DE DESCARGA ANTIVANDÁLICA ALTA PRESIÓN PARA ORINAL, CONEXION Ø 3/4" Ó 1/2", 21-AA-950 DOCOL Ó SIMILAR. | UN | 502461 |  | 478572 |  | 495621 |  | 550238 |  | 487493 |  | 594745 |  | 495621 |  | 501420 |  | 669088 |  | 469001 |  | 542655 |  | 527985 |  | 531454 |  | 892118 |  | 524367 |  | 469001 |  | 520402
16.1.28 | SANITARIO INSTITUCIONAL PARA DISCAPACITADOS COLOR BLANCO PARA CONEXION POSTERIOR DE ALTA PRESION TIPO MANCESA Ó SIMILAR CON GRIFERIA ANTIVANDALICA (SUM E INSTALACION). | UN | 493942 |  | 470458 |  | 487218 |  | 540909 |  | 479228 |  | 584662 |  | 487218 |  | 492918 |  | 657744 |  | 461049 |  | 533455 |  | 519033 |  | 522444 |  | 876992 |  | 515477 |  | 461049 |  | 511579
16.1.29 | SANITARIO DE TANQUE ACUARIO + ACCESORIOS (SUMINISTRO E INSTALACION). | UN | 262716 |  | 250226 |  | 259140 |  | 287697 |  | 254890 |  | 310968 |  | 259140 |  | 262172 |  | 349839 |  | 245221 |  | 283732 |  | 276062 |  | 277876 |  | 466452 |  | 274170 |  | 245221 |  | 272097
16.1.30 | SANITARIO ACUACER BLANCO CORONA (SUM E INSTALACION) | UN | 323639 |  | 308252 |  | 319234 |  | 354414 |  | 313999 |  | 383081 |  | 319234 |  | 322969 |  | 430966 |  | 302087 |  | 349529 |  | 340080 |  | 342315 |  | 574621 |  | 337750 |  | 302087 |  | 335196
16.1.31 | SUMINISTRO E INSTALACIÓN SANITARIO DE TANQUE AVANTI | UN | 370377 |  | 352767 |  | 365335 |  | 405595 |  | 359344 |  | 438402 |  | 365335 |  | 369609 |  | 493202 |  | 345712 |  | 400005 |  | 389191 |  | 391749 |  | 657603 |  | 386524 |  | 345712 |  | 383602
16.1.32 | SANITARIO INFANTIL MANCESA O SIMILAR + GRIFERIA (SUMINISTRO E INSTALACION). | UN | 503581 |  | 479639 |  | 496726 |  | 551465 |  | 488580 |  | 596071 |  | 496726 |  | 502538 |  | 670580 |  | 470046 |  | 543865 |  | 529162 |  | 532639 |  | 894107 |  | 525536 |  | 470046 |  | 521562
16.1.33 | ORINAL 06102 CON GRIFERIA 70700 (SUM E INSTALACION) | UN | 143733 |  | 136899 |  | 141776 |  | 157400 |  | 139451 |  | 170131 |  | 141776 |  | 143435 |  | 191398 |  | 134161 |  | 155231 |  | 151034 |  | 152026 |  | 255197 |  | 149999 |  | 134161 |  | 148865
16.1.34 | ORINAL MEDIANO DE COLGAR INSTITUCIONAL COLOR BLANCO + KIT VÁLVULA DE DESCARGA ANTIVÁNDÁLICA ALTA PRESIÓN PARA ORINAL | UN | 459378 |  | 437538 |  | 453125 |  | 503059 |  | 445694 |  | 543750 |  | 453125 |  | 458427 |  | 611719 |  | 428787 |  | 496127 |  | 482714 |  | 485886 |  | 815625 |  | 479406 |  | 428787 |  | 475781
16.1.35 | POCETA ACERO INOX. 35x40 + GRIFERIA (SUM E INSTALACION) | UN | 304739 |  | 290251 |  | 300591 |  | 333716 |  | 295661 |  | 360709 |  | 300591 |  | 304108 |  | 405798 |  | 284446 |  | 329117 |  | 320220 |  | 322324 |  | 541064 |  | 318025 |  | 284446 |  | 315621
16.1.36 | POCETA ACERO INOX. 35x40 (SUM E INSTALACION) | UN | 99828 |  | 95082 |  | 98469 |  | 109320 |  | 96854 |  | 118163 |  | 98469 |  | 99621 |  | 132933 |  | 93180 |  | 107814 |  | 104899 |  | 105588 |  | 177244 |  | 104180 |  | 93180 |  | 103392
16.1.37 | SANITARIO CON GRIFERIA ANTIVANDALICA (SUM E INSTALACION) | UN | 508146 |  | 483987 |  | 501229 |  | 556464 |  | 493009 |  | 601475 |  | 501229 |  | 507093 |  | 676659 |  | 474307 |  | 548796 |  | 533959 |  | 537468 |  | 902212 |  | 530300 |  | 474307 |  | 526290
16.1.38 | SANITARIO INFANTIL MANCESA 2634 (SUM E INSTALACION) | UN | 290318 |  | 276515 |  | 286366 |  | 317924 |  | 281670 |  | 343639 |  | 286366 |  | 289716 |  | 386594 |  | 270985 |  | 313542 |  | 305066 |  | 307070 |  | 515459 |  | 302975 |  | 270985 |  | 300684
16.1.39 | SANITARIO INSTITUCIONAL FLUXÓMETRO (SUM E INSTALACION) | UN | 612781 |  | 583647 |  | 604440 |  | 671049 |  | 594527 |  | 725328 |  | 604440 |  | 611512 |  | 815994 |  | 571974 |  | 661801 |  | 643910 |  | 648141 |  | 1087992 |  | 639498 |  | 571974 |  | 634662
16.1.40 | SANITARIO MINUSV. FLUXÓMETRO (SUM E INSTALACION) | UN | 754826 |  | 718938 |  | 744551 |  | 826601 |  | 732340 |  | 893461 |  | 744551 |  | 753262 |  | 1005144 |  | 704559 |  | 815209 |  | 793170 |  | 798382 |  | 1340192 |  | 787735 |  | 704559 |  | 781779
16.1.41 | SANITARIO NOVA 30351 BLANCO (SUM E INSTALACION) | UN | 231316 |  | 220318 |  | 228167 |  | 253311 |  | 224425 |  | 273800 |  | 228167 |  | 230837 |  | 308025 |  | 215912 |  | 249820 |  | 243066 |  | 244663 |  | 410701 |  | 241401 |  | 215912 |  | 239575
16.1.42 | SANITARIO ACUACER BLANCO CORONA (SUM E INSTALACION) | UN | 334032 |  | 318151 |  | 329485 |  | 365794 |  | 324081 |  | 395382 |  | 329485 |  | 333340 |  | 444805 |  | 311788 |  | 360753 |  | 351000 |  | 353307 |  | 593073 |  | 348595 |  | 311788 |  | 345959
16.1.43 | SANITARIO INSTITUCIONAL COLOR BLANCO PARA CONEXIÓN SUPERIOR + KIT VÁLVULA DE DESCARGA ANTIVANDÁLICA DE ALTA PRESIÓN | UN | 461348 |  | 439414 |  | 455068 |  | 505216 |  | 447605 |  | 546082 |  | 455068 |  | 460392 |  | 614342 |  | 430626 |  | 498254 |  | 484784 |  | 487969 |  | 819122 |  | 481462 |  | 430626 |  | 477821
16.1.44 | SUMINISTRO E INSTALACIÓN SANITARIO DE TANQUE AVANTI | UN | 357665 |  | 340660 |  | 352796 |  | 391674 |  | 347010 |  | 423355 |  | 352796 |  | 356924 |  | 476275 |  | 333847 |  | 386276 |  | 375834 |  | 378303 |  | 635033 |  | 373258 |  | 333847 |  | 370436
16.1.45 | SUMINISTRO E INSTALACIÓN SANITARIO INFANTIL MANCESA O SIMILAR | UN | 485471 |  | 462390 |  | 478863 |  | 531634 |  | 471010 |  | 574636 |  | 478863 |  | 484466 |  | 646465 |  | 453142 |  | 524307 |  | 510133 |  | 513485 |  | 861953 |  | 506637 |  | 453142 |  | 502806
16.1.46 | SANITARIO INSTITUCIONAL P´DISCAPACITADOS COLOR BLANCO P´CONEXIÓN SUPERIOR REF 21-AA-2640 MANCESA Ó SIMILAR y KIT VÁLVULA DE DESCARGA ANTIVANDÁLICA ALTA PRESIÓN P´SANITARIO DE CONEXIÓN SUPERIOR, BOTÓN DE ACCIONAMIENTO CON PALANCA PARA DISCAPACITADOS, SIN TORNILLOS A LA VISTA, METÁLICO CROMADO IMPORTADO, REF 4-AA-880 DOCOL Ó SIMILAR | UN | 542371 |  | 516584 |  | 534988 |  | 593944 |  | 526214 |  | 641986 |  | 534988 |  | 541247 |  | 722234 |  | 506252 |  | 585758 |  | 569923 |  | 573668 |  | 962978 |  | 566017 |  | 506252 |  | 561737
16.2 | ACCESORIOS
16.2.1 | BARRAS AYUDA MINUSVALIDOS (SUM E INSTALACION) | UN | 445920 |  | 424719 |  | 439850 |  | 488321 |  | 432636 |  | 527820 |  | 439850 |  | 444996 |  | 593798 |  | 416225 |  | 481592 |  | 468572 |  | 471651 |  | 791730 |  | 465361 |  | 416225 |  | 461843
16.2.2 | DISPENSADOR DE PAPEL A. INOXIDABLE. | UN | 112936 |  | 107567 |  | 111399 |  | 123675 |  | 109572 |  | 133679 |  | 111399 |  | 112702 |  | 150389 |  | 105416 |  | 121971 |  | 118673 |  | 119453 |  | 200518 |  | 117860 |  | 105416 |  | 116969
16.2.3 | DISPENSADOR JABON DE 36 ONZ ACERO INOX | UN | 129472 |  | 123317 |  | 127710 |  | 141784 |  | 125616 |  | 153252 |  | 127710 |  | 129204 |  | 172409 |  | 120851 |  | 139830 |  | 136049 |  | 136943 |  | 229878 |  | 135117 |  | 120851 |  | 134096
16.2.4 | DISPENSADOR TOALLAS ACERO INOX. (SUM E INSTALACION) | UN | 112936 |  | 107567 |  | 111399 |  | 123675 |  | 109572 |  | 133679 |  | 111399 |  | 112702 |  | 150389 |  | 105416 |  | 121971 |  | 118673 |  | 119453 |  | 200518 |  | 117860 |  | 105416 |  | 116969
16.2.5 | JUEGO DE INCRUSTAR ACUACER (SUM E INSTALACION) | UN | 95897 |  | 91338 |  | 94592 |  | 105016 |  | 93041 |  | 113510 |  | 94592 |  | 95699 |  | 127699 |  | 89511 |  | 103569 |  | 100769 |  | 101431 |  | 170266 |  | 100078 |  | 89511 |  | 99322
16.2.6 | JUEGO DE INCRUSTAR NOVA (SUM E INSTALACION) | UN | 129887 |  | 123712 |  | 128119 |  | 142238 |  | 126018 |  | 153743 |  | 128119 |  | 129618 |  | 172961 |  | 121238 |  | 140277 |  | 136485 |  | 137382 |  | 230614 |  | 135550 |  | 121238 |  | 134525
16.2.7 | JUEGO DE INCRUSTAR ROYAL (SUM E INSTALACION) | UN | 134258 |  | 127874 |  | 132430 |  | 147024 |  | 130258 |  | 158916 |  | 132430 |  | 133979 |  | 178781 |  | 125317 |  | 144998 |  | 141078 |  | 142005 |  | 238374 |  | 140111 |  | 125317 |  | 139052
16.2.8 | PAPELERA ACERO INOX. 400 MS (SUM E INSTALACION) | UN | 132758 |  | 126446 |  | 130951 |  | 145382 |  | 128803 |  | 157141 |  | 130951 |  | 132483 |  | 176784 |  | 123917 |  | 143378 |  | 139502 |  | 140419 |  | 235712 |  | 138546 |  | 123917 |  | 137499
16.2.9 | PAPELERA ACUACER (SUM E INSTALACION) | UN | 17618 |  | 16780 |  | 17378 |  | 19293 |  | 17093 |  | 20854 |  | 17378 |  | 17581 |  | 23460 |  | 16444 |  | 19027 |  | 18513 |  | 18634 |  | 31280 |  | 18386 |  | 16444 |  | 18247
16.2.10 | REJILLA CON SOSCO 3 x 2" (SUM E INSTALACION) | UN | 7549 |  | 7190 |  | 7446 |  | 8267 |  | 7324 |  | 8935 |  | 7446 |  | 7533 |  | 10052 |  | 7046 |  | 8153 |  | 7932 |  | 7984 |  | 13403 |  | 7878 |  | 7046 |  | 7818
16.2.11 | REJILLA PLASTICA 3 x 2" (SUM E INSTALACION) | UN | 7405 |  | 7053 |  | 7304 |  | 8109 |  | 7184 |  | 8765 |  | 7304 |  | 7389 |  | 9860 |  | 6912 |  | 7997 |  | 7781 |  | 7832 |  | 13147 |  | 7728 |  | 6912 |  | 7669
16.2.12 | REJILLA SIFON 20 x 20" (SUM E INSTALACION) | UN | 32618 |  | 31067 |  | 32174 |  | 35720 |  | 31646 |  | 38609 |  | 32174 |  | 32550 |  | 43435 |  | 30446 |  | 35227 |  | 34275 |  | 34500 |  | 57913 |  | 34040 |  | 30446 |  | 33783
16.2.13 | REJILLA SIFON S 4.5 x 3.5" (SUM E INSTALACION) | UN | 19682 |  | 18746 |  | 19414 |  | 21553 |  | 19096 |  | 23297 |  | 19414 |  | 19641 |  | 26209 |  | 18371 |  | 21256 |  | 20682 |  | 20818 |  | 34945 |  | 20540 |  | 18371 |  | 20385
16.2.14 | REJILLA VENTILACION 15 x 15 (SUM E INSTALACION) | UN | 14829 |  | 14124 |  | 14627 |  | 16239 |  | 14387 |  | 17552 |  | 14627 |  | 14798 |  | 19746 |  | 13842 |  | 16015 |  | 15582 |  | 15685 |  | 26329 |  | 15475 |  | 13842 |  | 15358
16.2.15 | REJILLA VENTILACION 20 x 20 (SUM E INSTALACION) | UN | 25398 |  | 24190 |  | 25052 |  | 27813 |  | 24641 |  | 30062 |  | 25052 |  | 25345 |  | 33820 |  | 23706 |  | 27429 |  | 26688 |  | 26863 |  | 45094 |  | 26505 |  | 23706 |  | 26305
16.2.16 | TAPARREGISTRO 15 x 15 (SUM E INSTALACION) | UN | 19643 |  | 18709 |  | 19376 |  | 21511 |  | 19058 |  | 23251 |  | 19376 |  | 19603 |  | 26158 |  | 18335 |  | 21215 |  | 20641 |  | 20777 |  | 34877 |  | 20500 |  | 18335 |  | 20345
16.2.17 | TAPARREGISTRO 20 x 20 (SUM E INSTALACION) | UN | 33055 |  | 31483 |  | 32605 |  | 36198 |  | 32070 |  | 39126 |  | 32605 |  | 32986 |  | 44017 |  | 30853 |  | 35699 |  | 34734 |  | 34962 |  | 58689 |  | 34496 |  | 30853 |  | 34235
16.2.18 | SECADOR ELÉCTRICO P´MANOS (SUM E INSTALACION) | UN | 840207 |  | 800260 |  | 828770 |  | 920100 |  | 815178 |  | 994524 |  | 828770 |  | 838467 |  | 1118840 |  | 784255 |  | 907420 |  | 882889 |  | 888690 |  | 1491786 |  | 876839 |  | 784255 |  | 870209
16.3 | OTROS - APARATOS SANITARIOS Y ACCESORIOS
16.3.1 | LLAVE INDIVIDUAL LAVAMANOS (SUM E INSTALACION) | UN | 18610 |  | 17726 |  | 18357 |  | 20380 |  | 18056 |  | 22028 |  | 18357 |  | 18572 |  | 24782 |  | 17371 |  | 20099 |  | 19556 |  | 19684 |  | 33043 |  | 19422 |  | 17371 |  | 19275
16.3.2 | LLAVE MANGUERA 1/2" (SUM E INSTALACION) | UN | 34514 |  | 32873 |  | 34044 |  | 37796 |  | 33486 |  | 40853 |  | 34044 |  | 34442 |  | 45959 |  | 32216 |  | 37275 |  | 36267 |  | 36505 |  | 61279 |  | 36019 |  | 32216 |  | 35746
16.3.3 | LLAVE TERMINAL CROMADA Ø 1/2" (SUM E INSTALACION) | UN | 29339 |  | 27944 |  | 28940 |  | 32129 |  | 28465 |  | 34728 |  | 28940 |  | 29279 |  | 39069 |  | 27385 |  | 31686 |  | 30830 |  | 31032 |  | 52092 |  | 30619 |  | 27385 |  | 30387
16.3.4 | SUMINISTRO E INSTALACION DE TANQUE PLASTICO 1000 LTS. INC. VALVULA DE FLOTADOR Y ACCESORIOS | UN | 592715 |  | 564535 |  | 584647 |  | 649075 |  | 575059 |  | 701576 |  | 584647 |  | 591487 |  | 789273 |  | 553244 |  | 640130 |  | 622824 |  | 626917 |  | 1052365 |  | 618557 |  | 553244 |  | 613879
16.3.5 | SUMINISTRO E INSTALACION DE TANQUE PLASTICO 2000 LTS. INC. VALVULA DE FLOTADOR Y ACCESORIOS |  | 1642863 |  | 1564755 |  | 1620500 |  | 1799079 |  | 1593924 |  | 1944600 |  | 1620500 |  | 1639460 |  | 2187675 |  | 1533460 |  | 1774285 |  | 1726319 |  | 1737662 |  | 2916900 |  | 1714489 |  | 1533460 |  | 1701525
16.3.6 | SUMINISTRO E INSTALACION DE TANQUE PLASTICO 5000 LTS. INC. VALVULA DE FLOTADOR Y ACCESORIOS | UN | 3492723 |  | 3326666 |  | 3445180 |  | 3824839 |  | 3388679 |  | 4134216 |  | 3445180 |  | 3485489 |  | 4650993 |  | 3260133 |  | 3772128 |  | 3670150 |  | 3694267 |  | 6201324 |  | 3645000 |  | 3260133 |  | 3617439
16.3.7 | VALVULA LAVADERO 2" (SUM E INSTALACION) | UN | 12219 |  | 11638 |  | 12053 |  | 13381 |  | 11855 |  | 14464 |  | 12053 |  | 12194 |  | 16272 |  | 11405 |  | 13197 |  | 12840 |  | 12924 |  | 21695 |  | 12752 |  | 11405 |  | 12656
16.4 | APARATOS SANITARIOS Y ACCESORIOS - ANTIVANDÁLICOS TIPO PUSH (SUM E INSTALACION)
16.4.1 | SANITARIO INSTITUCIONAL COLOR BLANCO PARA CONEXIÓN POSTERIOR DE ALTA PRESIÓN TIPO MANCESA Ó SIMILAR | UN | 202021 |  | 192416 |  | 199271 |  | 221231 |  | 196003 |  | 239125 |  | 199271 |  | 201602 |  | 269016 |  | 188568 |  | 218182 |  | 212283 |  | 213678 |  | 358688 |  | 210829 |  | 188568 |  | 209235
16.4.2 | SISTEMA DE ACCIONAMIENTO ANTIVANDALICO ALTA PRESION P´SANITARIO DE CONEXIÓN POSTERIOR, DOCOL Ó SIMILAR (INC. VÁLVULA DE DESCARGA, BOTON DE ACCIONAMIENTO ANTIVANDALICO Y ACCESORIOS PARA CONEXIÓN POSTERIOR) | UN | 239220 |  | 227847 |  | 235964 |  | 261967 |  | 232094 |  | 283157 |  | 235964 |  | 238725 |  | 318551 |  | 223290 |  | 258357 |  | 251372 |  | 253024 |  | 424735 |  | 249650 |  | 223290 |  | 247762
16.4.3 | SANITARIO INSTITUCIONAL COLOR BLANCO PARA CONEXIÓN SUPERIOR DE ALTA PRESIÓN TIPO MANCESA Ó SIMILAR | UN | 540523 |  | 514824 |  | 533165 |  | 591920 |  | 524421 |  | 639798 |  | 533165 |  | 539403 |  | 719773 |  | 504528 |  | 583762 |  | 567981 |  | 571713 |  | 959697 |  | 564089 |  | 504528 |  | 559823
16.4.4 | KIT VÁLVULA DE DESCARGA ANTIVANDÁLICA ALTA PRESIÓN PARA SANITARIO DE CONEXIÓN SUPERIOR, DOCOL Ó SIMILAR | UN | 239220 |  | 227847 |  | 235964 |  | 261967 |  | 232094 |  | 283157 |  | 235964 |  | 238725 |  | 318551 |  | 223290 |  | 258357 |  | 251372 |  | 253024 |  | 424735 |  | 249650 |  | 223290 |  | 247762
16.4.5 | ORINAL MEDIANO DE COLGAR INSTITUCIONAL COLOR BLANCO P´CONEXIÓN Ø 5/8" REF 21-AA-8860 MANCESA Ó SIMILAR | UN | 298297 |  | 284115 |  | 294237 |  | 326662 |  | 289412 |  | 353084 |  | 294237 |  | 297680 |  | 397220 |  | 278433 |  | 322160 |  | 313451 |  | 315510 |  | 529627 |  | 311303 |  | 278433 |  | 308949
16.4.6 | SISTEMA DE ACCIONAMIENTO ANTIVANDALICO ALTA PRESION P/ORINAL DE COLGAR, DOCOL Ó SIMILAR (INC. VÁLVULA DE DESCARGA, BOTON DE ACCIONAMIENTO ANTIVANDALICO Y ACCESORIOS PARA CONEXIÓN POSTERIOR) | UN | 266502 |  | 253831 |  | 262874 |  | 291843 |  | 258563 |  | 315449 |  | 262874 |  | 265950 |  | 354880 |  | 248754 |  | 287821 |  | 280040 |  | 281880 |  | 473173 |  | 278121 |  | 248754 |  | 276018
16.4.7 | LAVAMANOS REDONDO EN ACERO INOX 304 PULIDO, INT 34 CM - EXT 38 CM - H 15 CM, 43-AA-94106 TRAMONTINA Ó SIMILAR. | UN | 228224 |  | 217373 |  | 225117 |  | 249925 |  | 221425 |  | 270140 |  | 225117 |  | 227751 |  | 303908 |  | 213026 |  | 246481 |  | 239817 |  | 241393 |  | 405211 |  | 238174 |  | 213026 |  | 236373
16.4.8 | GRIFERÍA ANTIVANDÁLICA PARA LAVAMANOS PICO LARGO TIPO PUSH, CONEXIÓN Ø 3/4" Ó 1/2", 24-AA-142006 DOCOL Ó SIMILAR | UN | 294596 |  | 280590 |  | 290586 |  | 322609 |  | 285820 |  | 348703 |  | 290586 |  | 293986 |  | 392291 |  | 274978 |  | 318163 |  | 309561 |  | 311595 |  | 523055 |  | 307440 |  | 274978 |  | 305115
16.4.9 | DUCHA ANTIVANDÁLICA DE ACCIÓN HIDROMECÁNICA, CONEXIÓN Ø 3/4" Ó 1/2", 24-AA-17125106 DOCOL Ó SIMILAR | UN | 303373 |  | 288949 |  | 299243 |  | 332220 |  | 294335 |  | 359092 |  | 299243 |  | 302744 |  | 403978 |  | 283170 |  | 327641 |  | 318784 |  | 320878 |  | 538637 |  | 316599 |  | 283170 |  | 314205
16.4.10 | SANITARIO INSTITUCIONAL PARA DISCAPACITADOS COLOR BLANCO P´CONEXIÓN SUPERIOR REF 21-AA-2640 MANCESA Ó SIMILAR | UN | 239220 |  | 227847 |  | 235964 |  | 261967 |  | 232094 |  | 283157 |  | 235964 |  | 238725 |  | 318551 |  | 223290 |  | 258357 |  | 251372 |  | 253024 |  | 424735 |  | 249650 |  | 223290 |  | 247762
16.4.11 | KIT VÁLVULA DE DESCARGA ANTIVANDÁLICA ALTA PRESIÓN PARA SANITARIO DE CONEXIÓN SUPERIOR, BOTÓN DE ACCIONAMIENTO CON PALANCA PARA DISCAPACITADOS, SIN TORNILLOS A LA VISTA, METÁLICO CROMADO IMPORTADO, REF 4-AA-880 DOCOL Ó SIMILAR. | UN | 540523 |  | 514824 |  | 533165 |  | 591920 |  | 524421 |  | 639798 |  | 533165 |  | 539403 |  | 719773 |  | 504528 |  | 583762 |  | 567981 |  | 571713 |  | 959697 |  | 564089 |  | 504528 |  | 559823
16.4.12 | SUMINISTRO E INSTALACIÓN SANITARIO DE TANQUE AVANTI | UN | 370377 |  | 352767 |  | 365335 |  | 405595 |  | 359344 |  | 438402 |  | 365335 |  | 369609 |  | 493202 |  | 345712 |  | 400005 |  | 389191 |  | 391749 |  | 657603 |  | 386524 |  | 345712 |  | 383602
16.4.13 | LAVAMANOS DE SOBREPONER MARSELLA BLANCO TIPO CORONA Ó SIMILAR | UN | 257744 |  | 245490 |  | 254236 |  | 282253 |  | 250067 |  | 305083 |  | 254236 |  | 257211 |  | 343219 |  | 240580 |  | 278363 |  | 270838 |  | 272617 |  | 457625 |  | 268982 |  | 240580 |  | 266948
16.4.14 | LAVAOJOS DE EMERGENCIA DE SOBREPONER EN LA PARED, RECIPIENTE A.B.S. DE INGENIERÍA RESISTENTE A QUÍMICOS, DE ACCIONAMIENTO MANUAL CON DESAGUE Y SIFÓN CROMADOS , SUMINISTRO Ø 1/2", PRESIÓN ENTRE 40 y 60 PSI - REF 12-AA-7260-BT DOCOL Ó SIMILAR. | UN | 2051964 |  | 1954405 |  | 2024032 |  | 2247080 |  | 1990838 |  | 2428838 |  | 2024032 |  | 2047713 |  | 2732443 |  | 1915317 |  | 2216113 |  | 2156201 |  | 2170370 |  | 3643258 |  | 2141426 |  | 1915317 |  | 2125234
17 | CIELOS RASOS Y DIVISIONES
17.1 | CIELOS RASOS
17.1.1 | ARMADURA MADERA Y MALLA | M2 | 29419 |  | 28021 |  | 29019 |  | 32217 |  | 28543 |  | 34823 |  | 29019 |  | 29359 |  | 39176 |  | 27461 |  | 31773 |  | 30914 |  | 31117 |  | 52234 |  | 30702 |  | 27461 |  | 30470
17.1.2 | CIELO RASO BOVEDAS DRYWALL | M2 | 99725 |  | 94984 |  | 98368 |  | 109208 |  | 96755 |  | 118042 |  | 98368 |  | 99519 |  | 132797 |  | 93084 |  | 107703 |  | 104791 |  | 105480 |  | 177062 |  | 104073 |  | 93084 |  | 103286
17.1.3 | CIELO RASO PLANO DRYWALL | M2 | 55151 |  | 52529 |  | 54400 |  | 60395 |  | 53508 |  | 65280 |  | 54400 |  | 55036 |  | 73440 |  | 51478 |  | 59563 |  | 57952 |  | 58333 |  | 97920 |  | 57555 |  | 51478 |  | 57120
17.1.4 | CIELO RASO YESO (OCULTO Y/O SEMIOCULTO) | M2 | 61992 |  | 59045 |  | 61148 |  | 67887 |  | 60145 |  | 73378 |  | 61148 |  | 61863 |  | 82550 |  | 57864 |  | 66951 |  | 65141 |  | 65569 |  | 110066 |  | 64695 |  | 57864 |  | 64205
17.1.5 | CIELO RASO DURACUSTIC 5/8" | M2 | 48105 |  | 45818 |  | 47450 |  | 52679 |  | 46672 |  | 56940 |  | 47450 |  | 48005 |  | 64058 |  | 44902 |  | 51953 |  | 50548 |  | 50881 |  | 85410 |  | 50202 |  | 44902 |  | 49823
17.1.6 | CIELO RASO EN LAMINA PLANA ETERNIT 122 X 122 X 4 | M2 | 57727 |  | 54982 |  | 56941 |  | 63216 |  | 56007 |  | 68329 |  | 56941 |  | 57607 |  | 76870 |  | 53882 |  | 62345 |  | 60659 |  | 61058 |  | 102494 |  | 60244 |  | 53882 |  | 59788
17.1.8 | LAMINA PLANA ETERNIT 122 x 61 x 4 | M2 | 68344 |  | 65095 |  | 67414 |  | 74843 |  | 66308 |  | 80897 |  | 67414 |  | 68203 |  | 91009 |  | 63793 |  | 73812 |  | 71816 |  | 72288 |  | 121345 |  | 71324 |  | 63793 |  | 70785
17.1.9 | LISTON M.H. PINO ROMERON | M2 | 96471 |  | 91885 |  | 95158 |  | 105644 |  | 93597 |  | 114190 |  | 95158 |  | 96271 |  | 128463 |  | 90047 |  | 104188 |  | 101372 |  | 102038 |  | 171284 |  | 100677 |  | 90047 |  | 99916
17.1.10 | LISTON M.H. PEINE MONO | M2 | 49303 |  | 46959 |  | 48632 |  | 53991 |  | 47834 |  | 58358 |  | 48632 |  | 49201 |  | 65653 |  | 46020 |  | 53247 |  | 51808 |  | 52148 |  | 87538 |  | 51453 |  | 46020 |  | 51064
17.1.11 | LISTON M.H. AMARILLO | M2 | 95255 |  | 90726 |  | 93958 |  | 104312 |  | 92417 |  | 112750 |  | 93958 |  | 95057 |  | 126843 |  | 88911 |  | 102875 |  | 100093 |  | 100751 |  | 169124 |  | 99408 |  | 88911 |  | 98656
17.1.12 | LUXALON ACERO ACUSTICO 80B | M2 | 112400 |  | 107056 |  | 110870 |  | 123088 |  | 109052 |  | 133044 |  | 110870 |  | 112167 |  | 149675 |  | 104915 |  | 121392 |  | 118110 |  | 118886 |  | 199566 |  | 117300 |  | 104915 |  | 116414
17.1.13 | LUXALON ACERO 130B LISO DECOR | M2 | 89989 |  | 85711 |  | 88764 |  | 98546 |  | 87308 |  | 106517 |  | 88764 |  | 89803 |  | 119831 |  | 83997 |  | 97188 |  | 94560 |  | 95182 |  | 159775 |  | 93912 |  | 83997 |  | 93202
17.1.14 | LUXALON ACERO 84R COBR V5 DECOR | M2 | 171083 |  | 162949 |  | 168754 |  | 187351 |  | 165986 |  | 202505 |  | 168754 |  | 170728 |  | 227818 |  | 159690 |  | 184769 |  | 179774 |  | 180955 |  | 303757 |  | 178542 |  | 159690 |  | 177192
17.1.15 | LUXALON MADERALUM 84R V5 ACUSTIC | M2 | 202881 |  | 193235 |  | 200119 |  | 222172 |  | 196837 |  | 240143 |  | 200119 |  | 202460 |  | 270161 |  | 189370 |  | 219110 |  | 213187 |  | 214588 |  | 360214 |  | 211726 |  | 189370 |  | 210125
17.1.16 | MALLA PARA PAÑETAR | M2 | 11812 |  | 11250 |  | 11651 |  | 12935 |  | 11460 |  | 13981 |  | 11651 |  | 11787 |  | 15729 |  | 11025 |  | 12757 |  | 12412 |  | 12493 |  | 20972 |  | 12327 |  | 11025 |  | 12234
17.1.17 | TABLEX 19 mm | M2 | 69542 |  | 66235 |  | 68595 |  | 76154 |  | 67470 |  | 82314 |  | 68595 |  | 69398 |  | 92603 |  | 64910 |  | 75105 |  | 73074 |  | 73554 |  | 123471 |  | 72574 |  | 64910 |  | 72025
17.1.18 | TRIPLEX PIZANO RH 2.44 x 1.53 - 9 mm | M2 | 58341 |  | 55567 |  | 57547 |  | 63889 |  | 56603 |  | 69056 |  | 57547 |  | 58220 |  | 77688 |  | 54456 |  | 63008 |  | 61305 |  | 61708 |  | 103585 |  | 60885 |  | 54456 |  | 60424
17.2 | DIVISIONES | [19 empty] | 0
17.2.1 | DIVISIONES PARA BAÑOS EN ACERO INOXIDABLE | M2 | 676025 |  | 643884 |  | 666823 |  | 740307 |  | 655887 |  | 800188 |  | 666823 |  | 674625 |  | 900211 |  | 631006 |  | 730105 |  | 710367 |  | 715034 |  | 1200281 |  | 705499 |  | 631006 |  | 700164
17.2.2 | SUMINISTRO E INSTALACION DE DIVISIONES PARA BAÑOS EN LAMINA CALIBRE 18 (INC PINTURA HORNO) | M2 | 476080 |  | 453446 |  | 469600 |  | 521350 |  | 461899 |  | 563520 |  | 469600 |  | 475094 |  | 633960 |  | 444377 |  | 514165 |  | 500265 |  | 503552 |  | 845280 |  | 496837 |  | 444377 |  | 493080
18 | PINTURA
18.1 | PINTURA SOBRE MAMPOSTERIA
18.1.1 | CARBURO S/PAÑETE | M2 | 4752 |  | 4526 |  | 4687 |  | 5204 |  | 4610 |  | 5624 |  | 4687 |  | 4742 |  | 6327 |  | 4435 |  | 5132 |  | 4993 |  | 5026 |  | 8437 |  | 4959 |  | 4435 |  | 4921
18.1.2 | ESMALTE SOBRE MAMPOSTERIA | M2 | 14162 |  | 13488 |  | 13969 |  | 15508 |  | 13740 |  | 16763 |  | 13969 |  | 14132 |  | 18858 |  | 13218 |  | 15295 |  | 14881 |  | 14979 |  | 25144 |  | 14779 |  | 13218 |  | 14667
18.1.3 | ESTUCO SOBRE PAÑETE | M2 | 5830 |  | 5553 |  | 5751 |  | 6385 |  | 5657 |  | 6901 |  | 5751 |  | 5818 |  | 7764 |  | 5442 |  | 6297 |  | 6127 |  | 6167 |  | 10352 |  | 6085 |  | 5442 |  | 6039
18.1.4 | PINTURA EN VINILO TIPO 1 MUROS INTERIORES 3 MANOS | M2 | 10707 |  | 10198 |  | 10561 |  | 11725 |  | 10388 |  | 12673 |  | 10561 |  | 10685 |  | 14257 |  | 9994 |  | 11563 |  | 11251 |  | 11325 |  | 19010 |  | 11174 |  | 9994 |  | 11089
18.1.5 | FILOS Y DILATACIONES | M | 3620 |  | 3448 |  | 3571 |  | 3965 |  | 3512 |  | 4285 |  | 3571 |  | 3613 |  | 4821 |  | 3379 |  | 3910 |  | 3804 |  | 3829 |  | 6428 |  | 3778 |  | 3379 |  | 3750
18.1.6 | MARMOLINA S/PAÑETE | M2 | 9608 |  | 9151 |  | 9477 |  | 10521 |  | 9322 |  | 11372 |  | 9477 |  | 9588 |  | 12794 |  | 8968 |  | 10376 |  | 10096 |  | 10162 |  | 17059 |  | 10027 |  | 8968 |  | 9951
18.1.7 | PINTURA EN VINILO TIPO 1 S/PAÑETE - 2 MANOS | M2 | 9343 |  | 8899 |  | 9216 |  | 10232 |  | 9065 |  | 11059 |  | 9216 |  | 9324 |  | 12442 |  | 8721 |  | 10091 |  | 9818 |  | 9882 |  | 16589 |  | 9751 |  | 8721 |  | 9677
18.1.8 | VINILO BAJO PLACA - 2 MANOS | M2 | 10448 |  | 9951 |  | 10306 |  | 11442 |  | 10137 |  | 12367 |  | 10306 |  | 10427 |  | 13913 |  | 9752 |  | 11284 |  | 10979 |  | 11051 |  | 18551 |  | 10904 |  | 9752 |  | 10821
18.1.9 | PINTURA MAGNETICA NEGRA | M2 | 41757 |  | 39772 |  | 41189 |  | 45728 |  | 40514 |  | 49427 |  | 41189 |  | 41671 |  | 55605 |  | 38977 |  | 45098 |  | 43879 |  | 44167 |  | 74140 |  | 43578 |  | 38977 |  | 43248
18.2 | PINTURA SOBRE METAL
18.2.1 | ANTICORROSIVO S/LAMINA LLENA | M2 | 7422 |  | 7069 |  | 7321 |  | 8128 |  | 7201 |  | 8785 |  | 7321 |  | 7407 |  | 9883 |  | 6928 |  | 8016 |  | 7799 |  | 7850 |  | 13178 |  | 7746 |  | 6928 |  | 7687
18.2.2 | ANTICORROSIVO S/LAMINA LINEAL | M | 6956 |  | 6625 |  | 6861 |  | 7617 |  | 6748 |  | 8233 |  | 6861 |  | 6941 |  | 9262 |  | 6493 |  | 7512 |  | 7309 |  | 7357 |  | 12350 |  | 7259 |  | 6493 |  | 7204
18.2.3 | ESMALTE S/ LAMINA LLENA | M2 | 16156 |  | 15388 |  | 15936 |  | 17692 |  | 15675 |  | 19123 |  | 15936 |  | 16122 |  | 21514 |  | 15080 |  | 17448 |  | 16977 |  | 17088 |  | 28685 |  | 16860 |  | 15080 |  | 16733
18.2.4 | ESMALTE S/ LAMINA LINEAL | M | 7299 |  | 6952 |  | 7200 |  | 7993 |  | 7082 |  | 8640 |  | 7200 |  | 7284 |  | 9720 |  | 6813 |  | 7883 |  | 7670 |  | 7721 |  | 12960 |  | 7618 |  | 6813 |  | 7560
18.2.5 | ESMALTE S/ MARCOS LAMINA | M | 10350 |  | 9858 |  | 10209 |  | 11334 |  | 10042 |  | 12251 |  | 10209 |  | 10328 |  | 13782 |  | 9661 |  | 11178 |  | 10876 |  | 10947 |  | 18376 |  | 10801 |  | 9661 |  | 10719
18.2.6 | WASH-PRIMER S/ALUMINIO | M2 | 19507 |  | 18579 |  | 19241 |  | 21361 |  | 18925 |  | 23089 |  | 19241 |  | 19466 |  | 25975 |  | 18207 |  | 21067 |  | 20497 |  | 20632 |  | 34634 |  | 20357 |  | 18207 |  | 20203
18.2.7 | RECUBRIMIENTO PINTURA INTUMESCENTE | M2 | 70484 |  | 67133 |  | 69525 |  | 77187 |  | 68385 |  | 83430 |  | 69525 |  | 70338 |  | 93859 |  | 65790 |  | 76123 |  | 74065 |  | 74552 |  | 125145 |  | 73557 |  | 65790 |  | 73001
18.3 | PINTURA SOBRE MADERA
18.3.1 | BARNIZ S/MUEBLES | M2 | 34129 |  | 32506 |  | 33664 |  | 37374 |  | 33112 |  | 40397 |  | 33664 |  | 34058 |  | 45446 |  | 31856 |  | 36859 |  | 35862 |  | 36098 |  | 60595 |  | 35617 |  | 31856 |  | 35347
18.3.2 | ESMALTE S/ MADERA LLENA | M2 | 13390 |  | 12754 |  | 13208 |  | 14664 |  | 12991 |  | 15850 |  | 13208 |  | 13363 |  | 17831 |  | 12499 |  | 14461 |  | 14070 |  | 14163 |  | 23774 |  | 13974 |  | 12499 |  | 13868
18.3.3 | ESMALTE S/ MADERA LINEAL | M | 7356 |  | 7006 |  | 7256 |  | 8056 |  | 7137 |  | 8707 |  | 7256 |  | 7341 |  | 9796 |  | 6866 |  | 7945 |  | 7730 |  | 7781 |  | 13061 |  | 7677 |  | 6866 |  | 7619
18.3.4 | ESMALTE S/ MARCOS MADERA | M2 | 10595 |  | 10091 |  | 10451 |  | 11603 |  | 10280 |  | 12541 |  | 10451 |  | 10573 |  | 14109 |  | 9889 |  | 11443 |  | 11133 |  | 11207 |  | 18812 |  | 11057 |  | 9889 |  | 10974
18.3.5 | ESMALTE S/MUEBLES | M2 | 43889 |  | 41803 |  | 43292 |  | 48063 |  | 42582 |  | 51950 |  | 43292 |  | 43799 |  | 58444 |  | 40967 |  | 47400 |  | 46119 |  | 46422 |  | 77926 |  | 45803 |  | 40967 |  | 45457
18.3.6 | LACA PISOS MADERA | M2 | 23216 |  | 22112 |  | 22900 |  | 25424 |  | 22524 |  | 27480 |  | 22900 |  | 23168 |  | 30915 |  | 21670 |  | 25073 |  | 24395 |  | 24556 |  | 41220 |  | 24228 |  | 21670 |  | 24045
18.3.7 | TINTILLA S/ MUEBLES | M2 | 32167 |  | 30638 |  | 31729 |  | 35226 |  | 31209 |  | 38075 |  | 31729 |  | 32100 |  | 42834 |  | 30025 |  | 34740 |  | 33801 |  | 34023 |  | 57112 |  | 33569 |  | 30025 |  | 33315
18.3.8 | TINTILLA S/ MADERA LLENA | M2 | 4877 |  | 4646 |  | 4811 |  | 5341 |  | 4732 |  | 5773 |  | 4811 |  | 4867 |  | 6495 |  | 4553 |  | 5268 |  | 5125 |  | 5159 |  | 8660 |  | 5090 |  | 4553 |  | 5052
18.3.9 | TINTILLA S/ MADERA LINEAL | M | 2781 |  | 2649 |  | 2743 |  | 3045 |  | 2698 |  | 3292 |  | 2743 |  | 2775 |  | 3703 |  | 2596 |  | 3003 |  | 2922 |  | 2941 |  | 4937 |  | 2902 |  | 2596 |  | 2880
18.4 | VARIOS - PINTURA
18.4.1 | HIDROFUGO FACHADAS | M2 | 5947 |  | 5664 |  | 5866 |  | 6512 |  | 5770 |  | 7039 |  | 5866 |  | 5935 |  | 7919 |  | 5551 |  | 6423 |  | 6249 |  | 6290 |  | 10559 |  | 6206 |  | 5551 |  | 6159
18.4.2 | COLORPLAST FACHADA | M2 | 16948 |  | 16142 |  | 16717 |  | 18559 |  | 16443 |  | 20060 |  | 16717 |  | 16913 |  | 22568 |  | 15819 |  | 18303 |  | 17809 |  | 17926 |  | 30091 |  | 17687 |  | 15819 |  | 17553
18.4.3 | DEMARCACIÓN CON PINTURA TRÁFICO VEHICULAR CANCHA MÚLTIPLE | M2 | 18710 |  | 17820 |  | 18455 |  | 20489 |  | 18152 |  | 22146 |  | 18455 |  | 18671 |  | 24914 |  | 17464 |  | 20206 |  | 19660 |  | 19789 |  | 33219 |  | 19525 |  | 17464 |  | 19378
18.4.4 | DEMARCACION CON MARMOLINA | M | 2781 |  | 2649 |  | 2743 |  | 3045 |  | 2698 |  | 3292 |  | 2743 |  | 2775 |  | 3703 |  | 2596 |  | 3003 |  | 2922 |  | 2941 |  | 4937 |  | 2902 |  | 2596 |  | 2880
18.4.5 | ESGRAFIADO FACHADA | M2 | 19617 |  | 18684 |  | 19350 |  | 21482 |  | 19033 |  | 23220 |  | 19350 |  | 19576 |  | 26123 |  | 18310 |  | 21186 |  | 20614 |  | 20749 |  | 34830 |  | 20472 |  | 18310 |  | 20318
18.4.7 | APLICACIÓN DE LINEAS TRAFICO A=0.10 | M | 5125 |  | 4881 |  | 5055 |  | 5612 |  | 4972 |  | 6066 |  | 5055 |  | 5114 |  | 6824 |  | 4783 |  | 5535 |  | 5385 |  | 5420 |  | 9099 |  | 5348 |  | 4783 |  | 5308
18.4.8 | MARMOPLAST FACHADA | M2 | 19871 |  | 18927 |  | 19601 |  | 21761 |  | 19280 |  | 23521 |  | 19601 |  | 19830 |  | 26461 |  | 18548 |  | 21461 |  | 20881 |  | 21018 |  | 35282 |  | 20738 |  | 18548 |  | 20581
18.4.9 | SILCOPLAST FACHADA | M2 | 17220 |  | 16402 |  | 16986 |  | 18858 |  | 16707 |  | 20383 |  | 16986 |  | 17185 |  | 22931 |  | 16074 |  | 18598 |  | 18095 |  | 18214 |  | 30575 |  | 17971 |  | 16074 |  | 17835
18.4.10 | SUMINISTRO E INSTALACION DE PINTURA EPOXICA PARA PISOS, MUROS Y TECHOS INCLUYE PREPARACION DE SUPERFICIE Y PRIMER DE ADHERENCIA | M2 | 17437 |  | 16608 |  | 17200 |  | 19095 |  | 16918 |  | 20640 |  | 17200 |  | 17401 |  | 23220 |  | 16276 |  | 18832 |  | 18323 |  | 18444 |  | 30960 |  | 18198 |  | 16276 |  | 18060
18.4.11 | PINTURA KORAZA PARA FACHADAS | M2 | 14092 |  | 13422 |  | 13900 |  | 15432 |  | 13672 |  | 16680 |  | 13900 |  | 14063 |  | 18765 |  | 13154 |  | 15219 |  | 14808 |  | 14905 |  | 25020 |  | 14706 |  | 13154 |  | 14595
19 | CERRADURAS Y VIDRIOS
19.1 | CERRADURAS
19.1.1 | CERRADURA SAFE ALCOBA CLASIC 141 - ALUMINO SATINADO | UN | 74769 |  | 71214 |  | 73751 |  | 81878 |  | 72541 |  | 88501 |  | 73751 |  | 74614 |  | 99564 |  | 69790 |  | 80750 |  | 78567 |  | 79083 |  | 132752 |  | 78029 |  | 69790 |  | 77439
19.1.2 | CERRADURA SAFE BAÑO CLASIC 152 - ALUMINO SATINADO | UN | 69592 |  | 66284 |  | 68645 |  | 76210 |  | 67519 |  | 82374 |  | 68645 |  | 69448 |  | 92671 |  | 64958 |  | 75159 |  | 73128 |  | 73608 |  | 123561 |  | 72626 |  | 64958 |  | 72077
19.1.3 | CERRADURA SAFE CLOSET 145 ALUMINIO SATINADO | UN | 90431 |  | 86132 |  | 89200 |  | 99030 |  | 87737 |  | 107040 |  | 89200 |  | 90244 |  | 120420 |  | 84409 |  | 97665 |  | 95025 |  | 95649 |  | 160560 |  | 94374 |  | 84409 |  | 93660
19.1.4 | CERRADURA SAFE ENTRADA 142A ALUMINIO SATINADO | UN | 103396 |  | 98481 |  | 101989 |  | 113228 |  | 100316 |  | 122387 |  | 101989 |  | 103182 |  | 137685 |  | 96511 |  | 111668 |  | 108649 |  | 109363 |  | 183580 |  | 107904 |  | 96511 |  | 107088
19.1.5 | CERRADURA PUERTAS ACCESO PRINCIPAL | UN | 252855 |  | 240833 |  | 249413 |  | 276898 |  | 245323 |  | 299296 |  | 249413 |  | 252331 |  | 336708 |  | 236016 |  | 273082 |  | 265700 |  | 267446 |  | 448943 |  | 263879 |  | 236016 |  | 261884
19.1.6 | SUMINISTRO E INSTALACIÓN DE CERRADURA CILÍNDRICA DE POMO METÁLICO GRADO 2 FUNCIÓN AULA, (POMO INTERIOR SIEMPRE ACTIVO, POMO EXTERIOR SE ACTIVA CON LA LLAVE.) CON AMAESTRAMIENTO SEGÚN ESPECIFICACIÓN. REFERENCIA YALE LF 5308 O EQUIVALENTE | UN | 104639 |  | 99664 |  | 103215 |  | 114589 |  | 101522 |  | 123858 |  | 103215 |  | 104423 |  | 139340 |  | 97671 |  | 113010 |  | 109955 |  | 110677 |  | 185787 |  | 109201 |  | 97671 |  | 108376
19.1.7 | CERRADURA SAFE SOBREPONER 143A ALUMINIO SATINADO | UN | 75918 |  | 72309 |  | 74885 |  | 83137 |  | 73657 |  | 89862 |  | 74885 |  | 75761 |  | 101095 |  | 70863 |  | 81992 |  | 79775 |  | 80299 |  | 134793 |  | 79228 |  | 70863 |  | 78629
19.1.8 | CERRADURA SAFE TERRAZA 149 ALUMINIO SATINADO | UN | 57545 |  | 54809 |  | 56762 |  | 63017 |  | 55831 |  | 68114 |  | 56762 |  | 57426 |  | 76629 |  | 53713 |  | 62149 |  | 60469 |  | 60866 |  | 102172 |  | 60054 |  | 53713 |  | 59600
19.1.9 | CERRADURA SCHLAGE ALCOBA A-50 WS | UN | 67175 |  | 63982 |  | 66261 |  | 73563 |  | 65174 |  | 79513 |  | 66261 |  | 67036 |  | 89452 |  | 62702 |  | 72549 |  | 70588 |  | 71052 |  | 119270 |  | 70104 |  | 62702 |  | 69574
19.1.10 | CERRADURA SCHLAGE BAÑO A-40 S | UN | 64275 |  | 61219 |  | 63400 |  | 70387 |  | 62360 |  | 76080 |  | 63400 |  | 64142 |  | 85590 |  | 59995 |  | 69417 |  | 67540 |  | 67984 |  | 114120 |  | 67077 |  | 59995 |  | 66570
19.1.11 | CERRADURA SCHLAGE CLOSET A-71 WS | UN | 67165 |  | 63972 |  | 66251 |  | 73552 |  | 65164 |  | 79501 |  | 66251 |  | 67026 |  | 89439 |  | 62693 |  | 72538 |  | 70577 |  | 71041 |  | 119252 |  | 70094 |  | 62693 |  | 69564
19.1.12 | CERRADURA SCHLAGE ENTRADA A-80 PD | UN | 132592 |  | 126288 |  | 130787 |  | 145200 |  | 128642 |  | 156944 |  | 130787 |  | 132317 |  | 176562 |  | 123762 |  | 143199 |  | 139327 |  | 140243 |  | 235417 |  | 138373 |  | 123762 |  | 137326
19.1.13 | CERRADURA SCHLAGE OFICINA A-50 PD | UN | 90359 |  | 86063 |  | 89129 |  | 98951 |  | 87667 |  | 106955 |  | 89129 |  | 90172 |  | 120324 |  | 84342 |  | 97587 |  | 94949 |  | 95573 |  | 160432 |  | 94298 |  | 84342 |  | 93585
19.1.14 | CERRADURA SCHLAGE PASO A-10 S | UN | 64275 |  | 61219 |  | 63400 |  | 70387 |  | 62360 |  | 76080 |  | 63400 |  | 64142 |  | 85590 |  | 59995 |  | 69417 |  | 67540 |  | 67984 |  | 114120 |  | 67077 |  | 59995 |  | 66570
19.1.15 | CERRADURA SCHLAGE TERRAZA A-30 S | UN | 64275 |  | 61219 |  | 63400 |  | 70387 |  | 62360 |  | 76080 |  | 63400 |  | 64142 |  | 85590 |  | 59995 |  | 69417 |  | 67540 |  | 67984 |  | 114120 |  | 67077 |  | 59995 |  | 66570
19.1.16 | INSTALACION POMA | UN | 10975 |  | 10454 |  | 10826 |  | 12019 |  | 10648 |  | 12991 |  | 10826 |  | 10953 |  | 14615 |  | 10245 |  | 11853 |  | 11533 |  | 11609 |  | 19487 |  | 11454 |  | 10245 |  | 11367
19.1.17 | INSTALACION PORTON MADERA | UN | 45134 |  | 42989 |  | 44520 |  | 49426 |  | 43790 |  | 53424 |  | 44520 |  | 45041 |  | 60102 |  | 42129 |  | 48745 |  | 47427 |  | 47739 |  | 80136 |  | 47102 |  | 42129 |  | 46746
19.2 | HERRAJES
19.2.1 | BRAZO RETENEDOR DORMA No. 2 | UN | 186386 |  | 177525 |  | 183849 |  | 204109 |  | 180834 |  | 220619 |  | 183849 |  | 186000 |  | 248196 |  | 173975 |  | 201296 |  | 195854 |  | 197141 |  | 330928 |  | 194512 |  | 173975 |  | 193041
19.2.2 | BISAGRA DE VAIVEN | UN | 61878 |  | 58936 |  | 61036 |  | 67762 |  | 60035 |  | 73243 |  | 61036 |  | 61750 |  | 82399 |  | 57757 |  | 66828 |  | 65022 |  | 65449 |  | 109865 |  | 64576 |  | 57757 |  | 64088
19.3 | VIDRIOS Y ESPEJOS
19.3.1 | ESPEJO CRISTAL 4 mm - BISELADO 2 cm | M2 | 63645 |  | 60619 |  | 62779 |  | 69697 |  | 61749 |  | 75335 |  | 62779 |  | 63514 |  | 84752 |  | 59407 |  | 68737 |  | 66878 |  | 67318 |  | 113002 |  | 66420 |  | 59407 |  | 65918
19.3.2 | INSTALACION ESPEJOS (M.O.) | M2 | 11615 |  | 11063 |  | 11457 |  | 12720 |  | 11269 |  | 13748 |  | 11457 |  | 11591 |  | 15467 |  | 10842 |  | 12544 |  | 12205 |  | 12285 |  | 20623 |  | 12122 |  | 10842 |  | 12030
19.3.3 | VIDRIO CRUDO INCOLORO 4 mm - TIPO PELDAR Ó SIMILAR | M2 | 30916 |  | 29446 |  | 30495 |  | 33856 |  | 29995 |  | 36594 |  | 30495 |  | 30852 |  | 41168 |  | 28857 |  | 33389 |  | 32486 |  | 32700 |  | 54891 |  | 32264 |  | 28857 |  | 32020
19.3.4 | VIDRIO CRUDO INCOLORO 5 mm - TIPO PELDAR Ó SIMILAR | M2 | 35849 |  | 34145 |  | 35361 |  | 39258 |  | 34781 |  | 42433 |  | 35361 |  | 35775 |  | 47737 |  | 33462 |  | 38717 |  | 37670 |  | 37918 |  | 63650 |  | 37412 |  | 33462 |  | 37129
19.3.5 | VIDRIO CRUDO INCOLORO 6 mm - TIPO PELDAR Ó SIMILAR | M2 | 65181 |  | 62082 |  | 64294 |  | 71379 |  | 63240 |  | 77153 |  | 64294 |  | 65046 |  | 86797 |  | 60840 |  | 70396 |  | 68492 |  | 68942 |  | 115729 |  | 68023 |  | 60840 |  | 67509
19.3.6 | VIDRIO CRISTAL TEMPLADO BRONCE - 6 mm | M2 | 194564 |  | 185314 |  | 191916 |  | 213065 |  | 188769 |  | 230299 |  | 191916 |  | 194161 |  | 259087 |  | 181608 |  | 210129 |  | 204448 |  | 205792 |  | 345449 |  | 203047 |  | 181608 |  | 201512
19.3.7 | VIDRIO CRISTAL TEMPLADO INCOLORO - 6 mm | M2 | 169680 |  | 161612 |  | 167370 |  | 185814 |  | 164625 |  | 200844 |  | 167370 |  | 169328 |  | 225950 |  | 158380 |  | 183253 |  | 178299 |  | 179471 |  | 301266 |  | 177077 |  | 158380 |  | 175739
19.3.8 | VIDRIO CRISTAL TEMPLADO INCOLORO - 10 mm | M2 | 274987 |  | 261913 |  | 271244 |  | 301135 |  | 266796 |  | 325493 |  | 271244 |  | 274418 |  | 366179 |  | 256675 |  | 296985 |  | 288956 |  | 290855 |  | 488239 |  | 286976 |  | 256675 |  | 284806
19.3.9 | VIDRIO GRABADO INCOLORO - 4 mm | M2 | 47427 |  | 45172 |  | 46781 |  | 51936 |  | 46014 |  | 56137 |  | 46781 |  | 47328 |  | 63154 |  | 44269 |  | 51221 |  | 49836 |  | 50163 |  | 84206 |  | 49494 |  | 44269 |  | 49120
19.3.10 | SUMINISTRO E INSTALACION DE VIDRIO DE SEGURIDAD LAMINADO 3+3 | M2 | 172346 |  | 164152 |  | 170000 |  | 188734 |  | 167212 |  | 204000 |  | 170000 |  | 171989 |  | 229500 |  | 160869 |  | 186133 |  | 181101 |  | 182291 |  | 306000 |  | 179860 |  | 160869 |  | 178500
20 | OBRAS EXTERIORES
20.2 | ZONAS DURAS Y PLAZOLETAS
20.2.1 | ADOQUIN CONCRETO COLOR GRIS TRAFICO LIVIANO 20x10x6cm (Inc. Sumin., Instalación y Compactación. Inc. 4cm Arena de Peña) | M2 | 60922 |  | 58026 |  | 60093 |  | 66715 |  | 59107 |  | 72112 |  | 60093 |  | 60796 |  | 81126 |  | 56865 |  | 65796 |  | 64017 |  | 64438 |  | 108167 |  | 63578 |  | 56865 |  | 63098
20.2.2 | ADOQUIN CONCRETO COLOR GRIS TRAFICO PESADO 20x10x8cm (Inc. Sumin., Instalación y Compactación. Inc. 4cm Arena de Peña) | M2 | 73991 |  | 70473 |  | 72984 |  | 81027 |  | 71787 |  | 87581 |  | 72984 |  | 73838 |  | 98528 |  | 69064 |  | 79910 |  | 77750 |  | 78261 |  | 131371 |  | 77217 |  | 69064 |  | 76633
20.2.3 | ADOQUIN DE GRES MOORE - 10 x 20 x 5.5 | M2 | 38519 |  | 36688 |  | 37995 |  | 42182 |  | 37372 |  | 45594 |  | 37995 |  | 38440 |  | 51293 |  | 35954 |  | 41601 |  | 40476 |  | 40742 |  | 68391 |  | 40199 |  | 35954 |  | 39895
20.2.4 | BASE ASFALTO MDCI 1350 - E = 7 cm | M2 | 62085 |  | 59133 |  | 61240 |  | 67989 |  | 60236 |  | 73488 |  | 61240 |  | 61957 |  | 82674 |  | 57950 |  | 67052 |  | 65239 |  | 65668 |  | 110232 |  | 64792 |  | 57950 |  | 64302
20.2.5 | CONCRETO ESCOBEADO PARA ANDENES O RAMPAS H = 10 cm - 3000 PSI CERTIFICADO | M2 | 64686 |  | 61610 |  | 63805 |  | 70836 |  | 62759 |  | 76566 |  | 63805 |  | 64552 |  | 86137 |  | 60378 |  | 69860 |  | 67971 |  | 68418 |  | 114849 |  | 67506 |  | 60378 |  | 66995
20.2.6 | JUNTAS DILATACION ASFALTO | M | 3509 |  | 3342 |  | 3461 |  | 3842 |  | 3404 |  | 4153 |  | 3461 |  | 3501 |  | 4672 |  | 3275 |  | 3789 |  | 3687 |  | 3711 |  | 6230 |  | 3662 |  | 3275 |  | 3634
20.2.7 | LOSETA PREFABRICADA CONCRETO TIPO A30 - 60 x 40 x 6 cm (Incluye Suministro e Instalación. Incluye Base 4cm Mortero 1:5, Hecho en Obra) | M2 | 52848 |  | 50336 |  | 52129 |  | 57874 |  | 51274 |  | 62555 |  | 52129 |  | 52739 |  | 70374 |  | 49329 |  | 57076 |  | 55533 |  | 55898 |  | 93832 |  | 55152 |  | 49329 |  | 54735
20.2.8 | LOSETA PREFABRICADA CONCRETO TIPO A50 - 40 x 40 x 6 cm (Incluye Suministro e Instalación. Incluye Base 4cm Mortero 1:5, Hecho en Obra) | M2 | 76576 |  | 72936 |  | 75534 |  | 83858 |  | 74295 |  | 90641 |  | 75534 |  | 76418 |  | 101971 |  | 71477 |  | 82702 |  | 80466 |  | 80995 |  | 135961 |  | 79915 |  | 71477 |  | 79311
20.2.9 | PAVIMENTO EN CONCRETO E=17 cm, MR42, MICROREFORZADO CON FIBRA. INCLUYE JUNTAS DE DILATACION | M2 | 129079 |  | 122942 |  | 127322 |  | 141352 |  | 125233 |  | 152786 |  | 127322 |  | 128811 |  | 171884 |  | 120483 |  | 139404 |  | 135636 |  | 136527 |  | 229179 |  | 134706 |  | 120483 |  | 133688
20.2.10 | PAVIMENTO EN CONCRETO E=18 cm, MR42, MICROREFORZADO CON FIBRA. INCLUYE JUNTAS DE DILATACION | M2 | 136671 |  | 130174 |  | 134811 |  | 149667 |  | 132600 |  | 161773 |  | 134811 |  | 136388 |  | 181995 |  | 127571 |  | 147605 |  | 143614 |  | 144558 |  | 242660 |  | 142630 |  | 127571 |  | 141552
20.2.11 | RECUBRIMIENTO SINTETICO PLEXIPAVE | M2 | 28768 |  | 27400 |  | 28376 |  | 31503 |  | 27911 |  | 34051 |  | 28376 |  | 28708 |  | 38308 |  | 26852 |  | 31069 |  | 30229 |  | 30428 |  | 51077 |  | 30022 |  | 26852 |  | 29795
20.2.12 | RODADURA B-1350. 2.5 CMS | M2 | 15322 |  | 14593 |  | 15113 |  | 16778 |  | 14865 |  | 18136 |  | 15113 |  | 15290 |  | 20403 |  | 14301 |  | 16547 |  | 16100 |  | 16206 |  | 27203 |  | 15990 |  | 14301 |  | 15869
20.2.13 | SARDINEL H=0.40m, e=0.15m CONCRETO 3000 PSI (Fundido en Sitio, Concreto Premezclado. Inc. Sumin, Formalet. y Const.) | M | 39793 |  | 37901 |  | 39251 |  | 43576 |  | 38607 |  | 47101 |  | 39251 |  | 39710 |  | 52989 |  | 37143 |  | 42976 |  | 41814 |  | 42089 |  | 70652 |  | 41528 |  | 37143 |  | 41214
20.2.14 | BASE ESTABILIZADA B-600 - CEMENTO 5% | M3 | 185849 |  | 177013 |  | 183319 |  | 203521 |  | 180313 |  | 219983 |  | 183319 |  | 185464 |  | 247481 |  | 173473 |  | 200716 |  | 195290 |  | 196573 |  | 329974 |  | 193952 |  | 173473 |  | 192485
20.2.15 | RODADURA B-1350 - E= 10 cm | M2 | 66537 |  | 63373 |  | 65631 |  | 72864 |  | 64555 |  | 78757 |  | 65631 |  | 66399 |  | 88602 |  | 62106 |  | 71859 |  | 69917 |  | 70376 |  | 118136 |  | 69438 |  | 62106 |  | 68913
20.2.16 | BORDILLO PREFABRICADO A80 (Suministro e Instalación. Incluye 3cm Mortero de Nivelación 2000 PSI). | M | 55694 |  | 53046 |  | 54936 |  | 60990 |  | 54035 |  | 65923 |  | 54936 |  | 55579 |  | 74164 |  | 51985 |  | 60149 |  | 58523 |  | 58908 |  | 98885 |  | 58122 |  | 51985 |  | 57683
20.2.17 | SARDINEL TIPO A10 (Suministro e Instalación. Incluye 3cm Mortero 2000 PSI) (3HUECOS) | M | 70757 |  | 67393 |  | 69794 |  | 77485 |  | 68649 |  | 83753 |  | 69794 |  | 70611 |  | 94222 |  | 66045 |  | 76417 |  | 74352 |  | 74840 |  | 125629 |  | 73842 |  | 66045 |  | 73284
20.2.18 | ESCALERA EN CONCRETO AFINADO : SOBRE TERRENO (VER PLANOS y ESPECIFICACION) | M2 | 96561 |  | 91971 |  | 95247 |  | 105743 |  | 93685 |  | 114296 |  | 95247 |  | 96361 |  | 128583 |  | 90132 |  | 104286 |  | 101467 |  | 102133 |  | 171445 |  | 100771 |  | 90132 |  | 100009
20.2.19 | GRAMA SINTETICA MONOFILAMENTO 50 MM FILTRO UV. INCLUYE RELLENO EN CAUCHO GRANULAR Y ARENA SILICE | M2 | 78384 |  | 74657 |  | 77317 |  | 85837 |  | 76049 |  | 92780 |  | 77317 |  | 78222 |  | 104378 |  | 73164 |  | 84654 |  | 82366 |  | 82907 |  | 139171 |  | 81801 |  | 73164 |  | 81183
20.2.20 | PISO CAUCHO PARA EXTERIORES GRANULADO EPDM CHIPS 1,5 CM NEGRO 0,5 CM FULL COLOR | M2 | 208171 |  | 198273 |  | 205337 |  | 227965 |  | 201969 |  | 246404 |  | 205337 |  | 207739 |  | 277205 |  | 194308 |  | 224823 |  | 218746 |  | 220183 |  | 369607 |  | 217247 |  | 194308 |  | 215604
20.2.21 | SUMINISTRO, TRANSPORTE E INSTALACIÓN DE PISO DE CAUCHO RECICLADO, CAPA SUPERIOR DE GRÁNULOS DE CAUCHO EPDM DE 10 MM Y UNA CAPA DE CAUCHO RECICLADO SBR NEGRO DE 30 MM | M2 | 269819 |  | 256991 |  | 266146 |  | 295475 |  | 261781 |  | 319375 |  | 266146 |  | 269260 |  | 359297 |  | 251851 |  | 291403 |  | 283525 |  | 285388 |  | 479063 |  | 281582 |  | 251851 |  | 279453
20.3 | CERRAMIENTOS Y MOBILIARIO URBANO
20.3.1 | CERRAMIENTO TUBO Y MALLA ONDULADA | M2 | 107581 |  | 102467 |  | 106117 |  | 117811 |  | 104377 |  | 127340 |  | 106117 |  | 107359 |  | 143258 |  | 100418 |  | 116188 |  | 113046 |  | 113789 |  | 191011 |  | 112272 |  | 100418 |  | 111423
20.3.2 | PILOTES PRE-EXCAVADOS CON REFUERZO - Ø 30 CM. | M | 97333 |  | 92705 |  | 96008 |  | 106588 |  | 94433 |  | 115210 |  | 96008 |  | 97131 |  | 129611 |  | 90851 |  | 105119 |  | 102277 |  | 102949 |  | 172814 |  | 101576 |  | 90851 |  | 100808
20.3.3 | CERRAMIENTO EN MAMPOSTERIA H=2,40 m | M2 | 76851 |  | 73197 |  | 75805 |  | 84159 |  | 74562 |  | 90966 |  | 75805 |  | 76692 |  | 102337 |  | 71733 |  | 82999 |  | 80755 |  | 81286 |  | 136449 |  | 80202 |  | 71733 |  | 79595
20.3.4 | PORTON EN TUBO Y MALLA ONDULADA | M2 | 107306 |  | 102204 |  | 105845 |  | 117509 |  | 104109 |  | 127014 |  | 105845 |  | 107083 |  | 142891 |  | 100160 |  | 115890 |  | 112757 |  | 113498 |  | 190521 |  | 111984 |  | 100160 |  | 111137
20.3.5 | CERRAMIENTO TIPICO S.E.D. INC. CIMENTACIÓN (S/DISEÑO AJUSTADO 2006 - VER PLANOS E IMÁGENES) INCLUYE EXCAVACION, RETIRO DE SOBRANTES Y LOCALIZACION H= 2.40 | M | 569899 |  | 542803 |  | 562141 |  | 624089 |  | 552922 |  | 674569 |  | 562141 |  | 568718 |  | 758890 |  | 531947 |  | 615488 |  | 598849 |  | 602784 |  | 1011854 |  | 594745 |  | 531947 |  | 590248
20.3.6 | CANCHA MÚLTIPLE BALONCESTO - MICROFUTBOL - VOLEIBOL (INC. DOS UN FIJAS DE MICROBALONCESTO - MALLA PARA MICRO FUTBOL - JUEGO DE POSTES Y MALLA PARA VOLEIBOL - DEMARCACIÓN DE LA CANCHA - TRANSPORTE - E INSTALACIÓN) | JG | 5963995 |  | 5680443 |  | 5882812 |  | 6531098 |  | 5786334 |  | 7059374 |  | 5882812 |  | 5951641 |  | 7941796 |  | 5566834 |  | 6441091 |  | 6266960 |  | 6308139 |  | 10589062 |  | 6224015 |  | 5566834 |  | 6176953
20.3.7 | ESTRUCTURA TOTAL PARA CANCHA MÚLTIPLE BALONCESTO - MICROFUTBOL - VOLEIBOL - ÁREA = 32,00 x 18,50 (INC. LOCALIZACIÓN Y REPLANTEO, EXCAVACIÓN MECÁMICA Y RETIRO, SUB-BASE B-400, ACERO DE TRANSMISIÓN DE ESFUERZOS, MALLA 15x15 Ø 5 mm., PLACA CONCRETO 3000 PSI | UN | 110755277 |  | 105489540 |  | 109247659 |  | 121286751 |  | 107455997 |  | 131097191 |  | 109247659 |  | 110525857 |  | 147484340 |  | 103379749 |  | 119615262 |  | 116381531 |  | 117146265 |  | 196645786 |  | 115584023 |  | 103379749 |  | 114710042
20.3.8 | SUMINISTRO E INSTALACIÓN BICICLETERO M-100, Incl Excav Manual con retiro Suelo Blando, concreto 1:2:3, Biciclet. M-100, Hierro A-40, y M de O. | UN | 587921 |  | 559969 |  | 579918 |  | 643825 |  | 570407 |  | 695902 |  | 579918 |  | 586703 |  | 782889 |  | 548770 |  | 634952 |  | 617787 |  | 621846 |  | 1043852 |  | 613553 |  | 548770 |  | 608914
20.3.10 | CERRAMIENTO CONTRA IMPACTO H=2.50M (ESTRUCTURA EN TUBO GALVANIZADO DE 2-1/2" Y PROTECCION EN VARILLA REDONDA DE 3/4" C./0.14 m EJES. VIGA=30*30 CONCRETO 3000PSI) SEGÚN DETALLES IDRD. | M | 731784 |  | 696992 |  | 721823 |  | 801368 |  | 709985 |  | 866188 |  | 721823 |  | 730268 |  | 974461 |  | 683052 |  | 790324 |  | 768958 |  | 774011 |  | 1299281 |  | 763689 |  | 683052 |  | 757914
20.3.11 | CERRAMIENTO CONTRA IMPACTO H=5.00M,(ESTRUCTURA EN TUBO GALVANIZADO. DE 3" E= 3,81MM ASTM A500 Y CAMISA DE REFUERZO DE 4", VARILLA REDONDA DE 3/4" C./.14 EJES. VIGA 40X30 Y PILOTES CONCRETO 3000 PSI) SEGÚN DETALLES IDRD. | M | 1203414 |  | 1146199 |  | 1187033 |  | 1317844 |  | 1167566 |  | 1424440 |  | 1187033 |  | 1200921 |  | 1602495 |  | 1123275 |  | 1299682 |  | 1264546 |  | 1272855 |  | 2136659 |  | 1255881 |  | 1123275 |  | 1246385
20.3.12 | CANECA TIPO M120 (En malla metálica. Incluye Suministro e Instalación. Incluye base en Concreto 1500 PSI, Hecho en Obra). | UN | 317198 |  | 302117 |  | 312880 |  | 347359 |  | 307749 |  | 375456 |  | 312880 |  | 316541 |  | 422388 |  | 296075 |  | 342572 |  | 333311 |  | 335501 |  | 563184 |  | 331027 |  | 296075 |  | 328524
20.3.13 | SUMINISTRO E INSTALACIÓN JUEGOS INFANTILES MODULO TIPO 3 | JG | 11629517 |  | 11076604 |  | 11471214 |  | 12735342 |  | 11283086 |  | 13765457 |  | 11471214 |  | 11605427 |  | 15486139 |  | 10855072 |  | 12559832 |  | 12220284 |  | 12300583 |  | 20648185 |  | 12136544 |  | 10855072 |  | 12044775
20.3.14 | SUMINISTRO E INSTALACIÓN JUEGOS INFANTILES MODULO TIPO 3A | JG | 8428278 |  | 8027565 |  | 8313551 |  | 9229704 |  | 8177209 |  | 9976261 |  | 8313551 |  | 8410820 |  | 11223294 |  | 7867014 |  | 9102507 |  | 8856426 |  | 8914621 |  | 14964392 |  | 8795737 |  | 7867014 |  | 8729229
20.3.15 | SUMINISTRO E INSTALACIÓN JUEGOS INFANTILES MODULO 5A COLUMPIOS DOS PUESTOS | JG | 3390155 |  | 3228974 |  | 3344008 |  | 3712518 |  | 3289166 |  | 4012810 |  | 3344008 |  | 3383133 |  | 4514411 |  | 3164395 |  | 3661354 |  | 3562372 |  | 3585780 |  | 6019214 |  | 3537960 |  | 3164395 |  | 3511208
20.3.16 | INSTALACIÓN ESTRUCTURAS DE BALONCESTO ANTIVANDALICO (INCLUYE TRANSPORTE Y UBICACIÓN, EXCAVACIÓN, COMPACTACIÓN FONDO DE EXCAVACIÓN, CONCRETO POBRE O DE LIMPIEZA, DADO EN CONCRETO REFORZADO DE 3000PSI Y RETIRO DE ESCOMBROS. | JG | 1815323 |  | 1729016 |  | 1790613 |  | 1987939 |  | 1761247 |  | 2148736 |  | 1790613 |  | 1811563 |  | 2417328 |  | 1694436 |  | 1960542 |  | 1907540 |  | 1920074 |  | 3223103 |  | 1894469 |  | 1694436 |  | 1880144
20.3.17 | INSTALACIÓN MARCOS DE MICROFÚTBOL (INCLUYE TRANSPORTE Y UBICACIÓN, EXCAVACIÓN, COMPACTACIÓN FONDO DE EXCAVACIÓN, CONCRETO POBRE O DE LIMPIEZA, DADO EN CONCRETO REFORZADO DE 3000PSI Y RETIRO DE ESCOMBROS) | JG | 336539 |  | 320539 |  | 331958 |  | 368540 |  | 326514 |  | 398350 |  | 331958 |  | 335842 |  | 448143 |  | 314128 |  | 363461 |  | 353635 |  | 355959 |  | 597524 |  | 351212 |  | 314128 |  | 348556
20.3.18 | SUMINISTRO E INSTALACIÓN MARCOS MICROFÚTBOL (INCLUYE DADOS Y MALLA) | JG | 1639414 |  | 1561470 |  | 1617098 |  | 1795302 |  | 1590578 |  | 1940518 |  | 1617098 |  | 1636018 |  | 2183082 |  | 1530241 |  | 1770561 |  | 1722694 |  | 1734014 |  | 2910776 |  | 1710890 |  | 1530241 |  | 1697953
20.3.19 | SUMINISTRO E INSTALACIÓN PÁRALES DE VOLEIBOL (INCLUYE DADO, CAMISA PARA LA FIJACIÓN DE PÁRALES DESMONTABLES, TAPA EN ACERO DE CIERRE ELÁSTICO, ANILLO EN 1/4" SOLDADO Y MALLA) | JG | 911183 |  | 867862 |  | 898780 |  | 997826 |  | 884040 |  | 1078536 |  | 898780 |  | 909296 |  | 1213353 |  | 850505 |  | 984074 |  | 957470 |  | 963762 |  | 1617804 |  | 950909 |  | 850505 |  | 943719
20.3.20 | DESMONTE Y REINSTALACIÓN JUEGOS INFANTILES TIPO M-3 | JG | 2384897 |  | 2271509 |  | 2352433 |  | 2611671 |  | 2313853 |  | 2822920 |  | 2352433 |  | 2379956 |  | 3175785 |  | 2226079 |  | 2575679 |  | 2506047 |  | 2522514 |  | 4234379 |  | 2488874 |  | 2226079 |  | 2470055
20.4 | ZONAS VERDES
20.4.1 | ARBOLES | UN | 188542 |  | 179578 |  | 185976 |  | 206471 |  | 182926 |  | 223171 |  | 185976 |  | 188152 |  | 251068 |  | 175986 |  | 203625 |  | 198120 |  | 199422 |  | 334757 |  | 196763 |  | 175986 |  | 195275
20.4.2 | JARDINERAS | M2 | 176870 |  | 168461 |  | 174462 |  | 193688 |  | 171601 |  | 209354 |  | 174462 |  | 176503 |  | 235524 |  | 165092 |  | 191018 |  | 185854 |  | 187076 |  | 314032 |  | 184581 |  | 165092 |  | 183185
20.4.3 | JARDINES ORNAMENTALES | M2 | 213794 |  | 203630 |  | 210884 |  | 234123 |  | 207426 |  | 253061 |  | 210884 |  | 213351 |  | 284693 |  | 199557 |  | 230897 |  | 224655 |  | 226131 |  | 379591 |  | 223115 |  | 199557 |  | 221428
20.4.4 | PRADIZACION jardines (INC. TIERRA NEGRA) | M2 | 17785 |  | 16940 |  | 17543 |  | 19476 |  | 17255 |  | 21052 |  | 17543 |  | 17748 |  | 23683 |  | 16601 |  | 19208 |  | 18689 |  | 18811 |  | 31577 |  | 18560 |  | 16601 |  | 18420
20.4.5 | TIERRA NEGRA PARA EMPRADIZACIÓN | M3 | 42336 |  | 40323 |  | 41760 |  | 46362 |  | 41075 |  | 50112 |  | 41760 |  | 42249 |  | 56376 |  | 39517 |  | 45723 |  | 44487 |  | 44779 |  | 75168 |  | 44182 |  | 39517 |  | 43848
20.5 | OTROS - ZONAS EXTERIORES
20.5.4 | CUNETA TRAPEZOIDAL 3000 PSI RFZO. H:20 - B:30 - b:20 (INC. BASE EN RECEBO) | M | 67248 |  | 64051 |  | 66333 |  | 73643 |  | 65245 |  | 79600 |  | 66333 |  | 67109 |  | 89550 |  | 62770 |  | 72628 |  | 70665 |  | 71129 |  | 119399 |  | 70180 |  | 62770 |  | 69650
20.5.5 | CANAL EN CONCRETO CON LADRILLO REJILLA SECCION ,20 X ,40 | M | 115926 |  | 110414 |  | 114348 |  | 126949 |  | 112473 |  | 137218 |  | 114348 |  | 115686 |  | 154370 |  | 108206 |  | 125200 |  | 121815 |  | 122615 |  | 205826 |  | 120980 |  | 108206 |  | 120065
20.5.6 | CAÑUELA TIPO A120 (Suministro e Instalación. Incluye 3cm Mortero 1:5). | M | 47413 |  | 45159 |  | 46768 |  | 51922 |  | 46001 |  | 56122 |  | 46768 |  | 47315 |  | 63137 |  | 44256 |  | 51206 |  | 49822 |  | 50149 |  | 84182 |  | 49481 |  | 44256 |  | 49106
21 | ASEO Y VARIOS
21.1 | ASEO Y LIMPIEZA
21.1.1 | ASEO GENERAL | M2 | 2464 |  | 2346 |  | 2430 |  | 2698 |  | 2390 |  | 2916 |  | 2430 |  | 2458 |  | 3281 |  | 2299 |  | 2661 |  | 2589 |  | 2606 |  | 4374 |  | 2571 |  | 2299 |  | 2552
21.1.2 | LAVADO Y LIMPIEZA DE FACHADAS EN LADRILLO A LA VISTA. INCLUYE SOLUCIONES DE ACIDO | M2 | 4582 |  | 4365 |  | 4520 |  | 5018 |  | 4446 |  | 5424 |  | 4520 |  | 4573 |  | 6102 |  | 4278 |  | 4949 |  | 4815 |  | 4847 |  | 8136 |  | 4782 |  | 4278 |  | 4746
21.1.3 | LAVADO Y LIMPIEZA DE MUROS INTERIORES EN LADRILLO A LA VISTA. INCLUYE SOLUCIONES DE ACIDO | M2 | 3786 |  | 3606 |  | 3734 |  | 4145 |  | 3673 |  | 4481 |  | 3734 |  | 3778 |  | 5041 |  | 3534 |  | 4088 |  | 3978 |  | 4004 |  | 6721 |  | 3951 |  | 3534 |  | 3921
21.1.4 | CARGUE Y RETIRO DE ESCOMBROS Y/O MATERIAL DE EXCAVACIÓN | M3 | 37991 |  | 36185 |  | 37474 |  | 41604 |  | 36859 |  | 44969 |  | 37474 |  | 37912 |  | 50590 |  | 35461 |  | 41030 |  | 39921 |  | 40183 |  | 67453 |  | 39647 |  | 35461 |  | 39348
21.1.5 | LIMPIEZA DE CANALES Y BAJANTES | M | 2264 |  | 2156 |  | 2233 |  | 2479 |  | 2196 |  | 2680 |  | 2233 |  | 2259 |  | 3015 |  | 2113 |  | 2445 |  | 2379 |  | 2394 |  | 4019 |  | 2363 |  | 2113 |  | 2345
21.1.6 | SONDEO Y REVISIÓN DE DESAGUES | M | 5670 |  | 5401 |  | 5593 |  | 6209 |  | 5501 |  | 6712 |  | 5593 |  | 5658 |  | 7551 |  | 5293 |  | 6124 |  | 5958 |  | 5997 |  | 10067 |  | 5917 |  | 5293 |  | 5873
21.1.7 | LIMPIEZA DE CAJAS DE INSPECCIÓN | UN | 22095 |  | 21044 |  | 21794 |  | 24196 |  | 21437 |  | 26153 |  | 21794 |  | 22049 |  | 29422 |  | 20623 |  | 23862 |  | 23217 |  | 23370 |  | 39229 |  | 23058 |  | 20623 |  | 22884
21.1.8 | LIMPIEZA E IMPERMEABILIZACION DE FACHADAS | M2 | 8110 |  | 7725 |  | 8000 |  | 8882 |  | 7869 |  | 9600 |  | 8000 |  | 8094 |  | 10800 |  | 7571 |  | 8759 |  | 8522 |  | 8578 |  | 14400 |  | 8464 |  | 7571 |  | 8400
21.1.9 | LIMPIEZA Y VACIADO DE POZOS SEPTICOS | UN | 1358512 |  | 1293923 |  | 1340020 |  | 1487690 |  | 1318044 |  | 1608024 |  | 1340020 |  | 1355698 |  | 1809027 |  | 1268045 |  | 1467188 |  | 1427523 |  | 1436903 |  | 2412036 |  | 1417741 |  | 1268045 |  | 1407021
21.1.10 | SUMINISTRO E INSTALACION DE BOMBA EYECTORA INCLUYE TODOS LOS ACCESORIOS PARA LA INSTALACION, PARA UN CAUDAL DE 7.87 L/S, CABEZA DINAMICA TOTAL DE 38,57m Y 1.5 HP. | UN | 2181023 |  | 2077329 |  | 2151335 |  | 2388412 |  | 2116053 |  | 2581602 |  | 2151335 |  | 2176506 |  | 2904302 |  | 2035782 |  | 2355497 |  | 2291817 |  | 2306877 |  | 3872403 |  | 2276112 |  | 2035782 |  | 2258902
21.1.12 | CORTINA METALICA | M2 | 869449 |  | 828112 |  | 857614 |  | 952123 |  | 843549 |  | 1029137 |  | 857614 |  | 867648 |  | 1157779 |  | 811550 |  | 939002 |  | 913616 |  | 919619 |  | 1543705 |  | 907356 |  | 811550 |  | 900495
21.1.13 | SUMINISTRO E INSTALACION LAVAPLATOS | UN | 108681 |  | 103514 |  | 107202 |  | 119016 |  | 105444 |  | 128642 |  | 107202 |  | 108456 |  | 144723 |  | 101444 |  | 117375 |  | 114202 |  | 114953 |  | 192964 |  | 113420 |  | 101444 |  | 112562
21.1.14 | CALENTADOR DE PASO ELECTRICO | UN | 1181905 |  | 1125713 |  | 1165817 |  | 1294290 |  | 1146698 |  | 1398980 |  | 1165817 |  | 1179457 |  | 1573853 |  | 1103199 |  | 1276453 |  | 1241945 |  | 1250106 |  | 2098471 |  | 1233434 |  | 1103199 |  | 1224108
21.1.15 | CARCAMO EN CONCRETO 3000 PSI (INTERIOR 60 x 20 CM). INCLUYE REJILLA PREFABRICADA | M | 192662 |  | 183502 |  | 190039 |  | 210981 |  | 186922 |  | 228047 |  | 190039 |  | 192262 |  | 256553 |  | 179832 |  | 208074 |  | 202449 |  | 203779 |  | 342070 |  | 201061 |  | 179832 |  | 199541
25 | GENÉRICOS Y OTROS
25.6 | PODA DE ÁRBOLES
25.6.1 | PODA DE ÁRBOLES DE 1.00 m. A 5.00 m. | UN | 29553 |  | 28148 |  | 29151 |  | 32363 |  | 28673 |  | 34981 |  | 29151 |  | 29492 |  | 39354 |  | 27585 |  | 31917 |  | 31055 |  | 31259 |  | 52472 |  | 30842 |  | 27585 |  | 30609
25.6.2 | PODA DE ÁRBOLES DE 5.00 m. A 10.00 m. | UN | 62987 |  | 59993 |  | 62130 |  | 68977 |  | 61111 |  | 74556 |  | 62130 |  | 62857 |  | 83876 |  | 58793 |  | 68026 |  | 66187 |  | 66622 |  | 111834 |  | 65734 |  | 58793 |  | 65237
25.6.3 | PODA DE ÁRBOLES DE 10.00 m. A 15.00 m. | UN | 120474 |  | 114746 |  | 118834 |  | 131930 |  | 116885 |  | 142601 |  | 118834 |  | 120224 |  | 160426 |  | 112451 |  | 130111 |  | 126594 |  | 127426 |  | 213901 |  | 125726 |  | 112451 |  | 124776
25.6.4 | PODA DE ÁRBOLES DE 15.00 m. A 20.00 m. | UN | 198822 |  | 189370 |  | 196116 |  | 217728 |  | 192900 |  | 235339 |  | 196116 |  | 198411 |  | 264757 |  | 185583 |  | 214727 |  | 208922 |  | 210295 |  | 353009 |  | 207491 |  | 185583 |  | 205922
25.6.5 | PODA DE ÁRBOLES MAYORES DE 20.00 m. | UN | 324268 |  | 308851 |  | 319854 |  | 355102 |  | 314608 |  | 383825 |  | 319854 |  | 323596 |  | 431803 |  | 302674 |  | 350208 |  | 340740 |  | 342979 |  | 575737 |  | 338406 |  | 302674 |  | 335847
25.7 | COCINAS
25.7.1 | Campana extractora, construida en acero inoxidable calibre 20 tipo 430, de igual manera los filtros tipo laberinto, canales de refuerzo, de recolección de grasas y su estructura, deben ser del mismo material. | M | 2594173 |  | 2470836 |  | 2558861 |  | 2840847 |  | 2516895 |  | 3070633 |  | 2558861 |  | 2588799 |  | 3454462 |  | 2421419 |  | 2801697 |  | 2725954 |  | 2743866 |  | 4605949 |  | 2707275 |  | 2421419 |  | 2686804
25.7.2 | Extractor o ventilador GREENHECK CUBE 240-20, 360-50, 220-15 Y/0 SIMILAR para extracción de campana, en aluminio para instalar directamente encima de la ductería y sellado herméticamente. Los materiales y acabados de los ventiladores deben ser para trabajo a la intemperie, su cubierta externa debe impedir la entrada de lluvia y de solidos extraños, motor trifásico de aprox. 5.0 HP a 208 V, 60, con un requerimiento aprox. entre 5.918 CFM y 8.170 CFM. Sistema de acople del motor a la estructura del ventilador que limite el nivel sonoro y la vibración que se pueda trasladar a la estructura del conjunto. | UN | 15343689 |  | 14614190 |  | 15134828 |  | 16802686 |  | 14886617 |  | 18161794 |  | 15134828 |  | 15311905 |  | 20432018 |  | 14321906 |  | 16571123 |  | 16123132 |  | 16229076 |  | 27242690 |  | 16012648 |  | 14321906 |  | 15891569
25.7.3 | Ducto para sistema de extracción de humos y olores, fabricado en lámina de acero galvanizada calibre 18 a 24 para acople de campana con el extractor, con empalmes o uniones por medio de marcos. Empaque de caucho en medio de las uniones de los tramos de ductos sellados con silicona transparente para impedir fuga de grasa. Tornillería en acero común con tuerca. Todos los elementos en hierro deben estar recubiertos con pintura base anticorrosiva. El sistema constructivo de los conductos debe ser hermético. Donde el conducto horizontal cambie de dirección a sentido vertical ascendente y sea posible, se debe instalar una compuerta de cierre hermético que permita la inspección y limpieza del conducto. El volumen en CFM o PCM calculado para cada tramo de campana y salida general es de un máximo aprox. de 14.000 CFM. | M | 592366 |  | 564203 |  | 584303 |  | 648693 |  | 574720 |  | 701164 |  | 584303 |  | 591139 |  | 788809 |  | 552919 |  | 639753 |  | 622458 |  | 626548 |  | 1051745 |  | 618193 |  | 552919 |  | 613518
25.7.4 | Arrancador o guardamotor para protección del motor del extractor, trifásico con capacidad de 5.0 HP con caja o cofre. Se hará con un contactor provisto al menos con botones que accionan adecuadamente las funciones de arranque y parada del motor, protegido contra sobrecorrientes por un relé térmico, el arrancador debe instalarse próximo a la zona de la campana y debe ser de fácil acceso para operar el sistema cuando se requiera. | UN | 696462 |  | 663350 |  | 686982 |  | 762687 |  | 675715 |  | 824378 |  | 686982 |  | 695020 |  | 927426 |  | 650083 |  | 752177 |  | 731842 |  | 736651 |  | 1236568 |  | 726827 |  | 650083 |  | 721331
25.7.5 | Panel tipo fijo y/o modular para cuarto frio. Fabricado en lámina galvanizada CAL-28 y acabado en pintura electrostática, con aislamiento interno especial de poliuretano de alta densidad de 3" a 4" de espesor, de 35 Kg/M3, libre de CFC. | M2 | 459454 |  | 437610 |  | 453200 |  | 503143 |  | 445768 |  | 543840 |  | 453200 |  | 458502 |  | 611820 |  | 428858 |  | 496209 |  | 482794 |  | 485966 |  | 815760 |  | 479486 |  | 428858 |  | 475860
25.7.6 | Puerta tipo batiente para cuarto frío con dimensiones aproximadas de 0,90 ancho x 1,90 de altura, fabricada en acero inoxidable, con herrajes cromados para trabajo pesado y sistema de seguridad para abrir desde adentro. El marco de la puerta lleva en todo su contorno una resistencia con control de temperatura para evitar la congelación y condensación del mismo. | UN | 4034881 |  | 3843047 |  | 3979958 |  | 4418549 |  | 3914687 |  | 4775950 |  | 3979958 |  | 4026524 |  | 5372943 |  | 3766186 |  | 4357656 |  | 4239849 |  | 4267709 |  | 7163924 |  | 4210796 |  | 3766186 |  | 4178956
25.7.7 | Unidad Condesadora para cuarto de refrigeración o conservación a ubicar en la parte exterior del cuarto, con compresor tipo hermético-intemperie, trifásico a 208 V a 60 Hz, condensador fabricado en tubería de cobre y laminillas de aluminio para la transferencia de calor con motor eléctrico y aspa de aluminio, protector por alta o baja presión. Incluye válvulas de servicio y filtro secador, montado sobre soporte metálico y soportado en cauchos amortiguadores de vibración. Refrigerante 507 ecológico o similar. Distancia máxima de 8 mts lineales entre el cuarto frio y la unidad condensadora. | UN | 10048607 |  | 9570857 |  | 9911824 |  | 11004107 |  | 9749270 |  | 11894189 |  | 9911824 |  | 10027792 |  | 13380962 |  | 9379440 |  | 10852456 |  | 10559066 |  | 10628449 |  | 17841283 |  | 10486710 |  | 9379440 |  | 10407415
25.7.8 | Unidad Condesadora para cuarto de congelación a ubicar en la parte exterior del cuarto, con compresor tipo hermético-intemperie, trifásico a 208 V a 60 Hz, condensador fabricado en tubería de cobre y laminillas de aluminio para la transferencia de calor con motor eléctrico y aspa de aluminio, protector por alta o baja presión. Incluye válvulas de servicio y filtro secador, montado sobre soporte metálico y soportado en cauchos amortiguadores de vibración. Refrigerante 507 ecológico o similar. Distancia máxima de 8 mts lineales entre el cuarto frio y la unidad condensadora. | UN | 10898085 |  | 10379948 |  | 10749739 |  | 11934360 |  | 10573443 |  | 12899687 |  | 10749739 |  | 10875511 |  | 14512148 |  | 10172349 |  | 11769889 |  | 11451697 |  | 11526945 |  | 19349530 |  | 11373224 |  | 10172349 |  | 11287226
25.7.9 | Unidad evaporadora. Difusor con motor eléctrico, a ubicar dentro del cuarto frío. Fabricado en tubería de cobre, láminas de aluminio y cubierta en lámina galvanizada pintada electrostáticamente, válvula de expansión tipo termostático. Ventilación por medio de motores de 34 wattios y aspas en aluminio. Con resistencias para descongelación automática programada. | UN | 7086461 |  | 6749543 |  | 6989999 |  | 7760297 |  | 6875363 |  | 8387999 |  | 6989999 |  | 7071782 |  | 9436499 |  | 6614552 |  | 7653350 |  | 7446446 |  | 7495376 |  | 12581998 |  | 7395419 |  | 6614552 |  | 7339499
25.7.10 | Tablero de control o cofre fabricado en lámina de acero inoxidable en calibre 22 como mínimo, pintado electrostáticamente, con luces indicadoras de funcionamiento, contactor de bobina y relé térmico para protección de la unidad congeladora o de conservación, contactor manejo de ventiladores, luces piloto para la indicación de trabajo o parada, interruptor de encendido y apagado del cuarto, control termostático digital, para las diferentes funciones del equipo y protector de fases. | UN | 2557757 |  | 2436151 |  | 2522940 |  | 2800968 |  | 2481564 |  | 3027528 |  | 2522940 |  | 2552458 |  | 3405969 |  | 2387428 |  | 2762367 |  | 2687688 |  | 2705349 |  | 4541292 |  | 2669271 |  | 2387428 |  | 2649087
25.7.11 | Termostato del cuarto de refrigeración o congelación para control de temperatura de trabajo entre +2° C y +4° C. | UN | 396491 |  | 377640 |  | 391094 |  | 434193 |  | 384680 |  | 469313 |  | 391094 |  | 395670 |  | 527977 |  | 370087 |  | 428209 |  | 416632 |  | 419370 |  | 703969 |  | 413777 |  | 370087 |  | 410649
25.7.12 | Termostato del cuarto de congelación para control de temperatura de trabajo entre -12° C y -15° C. | UN | 396491 |  | 377640 |  | 391094 |  | 434193 |  | 384680 |  | 469313 |  | 391094 |  | 395670 |  | 527977 |  | 370087 |  | 428209 |  | 416632 |  | 419370 |  | 703969 |  | 413777 |  | 370087 |  | 410649
25.7.13 | Cortina plástica en thermo film traslapada para disminuir el intercambio de calor con el exterior cuando la puerta esté abierta. Dimensiones aproximadas de 1 ancho x 2 de altura | UN | 536165 |  | 510674 |  | 528867 |  | 587148 |  | 520194 |  | 634640 |  | 528867 |  | 535055 |  | 713970 |  | 500461 |  | 579056 |  | 563402 |  | 567104 |  | 951961 |  | 559541 |  | 500461 |  | 555310
25.7.14 | Lámpara interna para cuarto frío, hermética monofásica a 120 V que trabaje sin ser afectada por el frio, encendido y apagado automático con micro interruptor, se debe indicar el nivel de iluminancia garantizado por la luminaria. | UN | 183033 |  | 174331 |  | 180542 |  | 200438 |  | 177581 |  | 216650 |  | 180542 |  | 182654 |  | 243732 |  | 170844 |  | 197675 |  | 192331 |  | 193595 |  | 324976 |  | 191013 |  | 170844 |  | 189569
25.7.15 | Mesón en acero inoxidable con dimensiones de 0,65 de ancho x 0,90 cms de altura, calibre 16 tipo 304-2B, salpicadero posterior de 9 a 10 cms de altura, tapa con refuerzos en la parte inferior en forma longitudinal o transversal en perfiles de acero común en forma de "U" soldados a la tapa con acabado satinado. Patas inoxidables de 1 5/8" con bases ajustables hasta 1" en acero inoxidable. Entrepaño en acero inoxidable calibre 20 donde las partes lo permitan, a una altura de 25 cms a 30 cms sobre el piso terminado revisando que permita la apertura fácil del taparegistro de agua. Esquineras en acero inoxidable calibre 18 para sujetar la tapa y las patas para conformar un conjunto sólido y estructurado. | M | 1686541 |  | 1606357 |  | 1663584 |  | 1846911 |  | 1636301 |  | 1996301 |  | 1663584 |  | 1683048 |  | 2245838 |  | 1574230 |  | 1821458 |  | 1772216 |  | 1783861 |  | 2994451 |  | 1760072 |  | 1574230 |  | 1746763
25.7.16 | Poceta en acero inoxidable formando una sola pieza con el mesón en acero inoxidable el cual tiene dimensiones aproximadas de 0,65 de ancho x 0,90 cms de altura y con salpicadero posterior de 9 a 10 cms de altura, con fondo bordeado inclinado en forma de "V" invertida al centro para evitar estancamiento de agua; las dimensiones aproximadas de la poceta son: 0,60 x 0,40 x 0,30 profundidad. Incluye soldadura y pulimento en tapa. | UN | 1279954 |  | 1219100 |  | 1262531 |  | 1401662 |  | 1241825 |  | 1515037 |  | 1262531 |  | 1277303 |  | 1704417 |  | 1194718 |  | 1382345 |  | 1344974 |  | 1353812 |  | 2272556 |  | 1335758 |  | 1194718 |  | 1325658
25.7.17 | Lavamanos quirúrgico tipo pared con dimensiones aprox. de 0,60 x 0,60; en acero inoxidable calibre 18, salpicadero de 10 cms perfil frontal, rematado en curva de 180, con poceta con dimensiones aproximadas de 0,50 x 0,50 x 0,20 de profundidad. Piedeamigo para anclar a la pared. | UN | 1218138 |  | 1160223 |  | 1201557 |  | 1333969 |  | 1181851 |  | 1441868 |  | 1201557 |  | 1215615 |  | 1622102 |  | 1137019 |  | 1315585 |  | 1280019 |  | 1288430 |  | 2162803 |  | 1271247 |  | 1137019 |  | 1261635
25.7.18 | Mesón en acero inoxidable calibre 16 para el muro de servicio y recibo de losa sucia, con dimensiones aproximadas de 0,65 de ancho x 0,90 de altura, con pestaña en acero inoxidable para zona de ventana de paso de aprox. 0,40 cms de ancho con pie de amigo formando una sola pieza con el mesón . Tapa con refuerzos en la parte inferior, patas inoxidables de 1 5/8" con bases ajustables hasta 1" en acero inoxidable, entrepaño en acero inoxidable calibre 20 donde las partes lo permitan. Esquineras en acero inoxidable calibre 18. | M | 2294768 |  | 2185666 |  | 2263531 |  | 2512972 |  | 2226409 |  | 2716237 |  | 2263531 |  | 2290014 |  | 3055767 |  | 2141953 |  | 2478340 |  | 2411340 |  | 2427184 |  | 4074356 |  | 2394816 |  | 2141953 |  | 2376708
25.7.19 | Sum. e inst. grifería lavaplatos 8" (inc. silicona, teflón, canastilla desague, sifón en P, acoflex transporte y mano de obra) | UN | 203045 |  | 193391 |  | 200281 |  | 222352 |  | 196996 |  | 240337 |  | 200281 |  | 202624 |  | 270379 |  | 189523 |  | 219288 |  | 213359 |  | 214761 |  | 360506 |  | 211897 |  | 189523 |  | 210295
25.7.20 | Sum. e inst. grifería industrial, ducha pre-lavado o pre-rinse (incluye silicona, teflón, canastilla, desague, sifón en p, acoflex, transporte, mano de obra) | UN | 1341943 |  | 1278142 |  | 1323676 |  | 1469545 |  | 1301968 |  | 1588411 |  | 1323676 |  | 1339163 |  | 1786963 |  | 1252579 |  | 1449293 |  | 1410112 |  | 1419378 |  | 2382617 |  | 1400449 |  | 1252579 |  | 1389860
25.7.21 | Suministro e instalacion de angeo mosquitero con marco desmontable, esquineros, empaque y silicona | M2 | 150671 |  | 143507 |  | 148620 |  | 164998 |  | 146182 |  | 178344 |  | 148620 |  | 150359 |  | 200637 |  | 140637 |  | 162724 |  | 158325 |  | 159365 |  | 267516 |  | 157240 |  | 140637 |  | 156051
25.7.22 | Sum. e inst. llave terminal cromada tipo jardín, pesada, conexión manguera. | UN | 36485 |  | 34750 |  | 35988 |  | 39954 |  | 35398 |  | 43186 |  | 35988 |  | 36409 |  | 48584 |  | 34055 |  | 39403 |  | 38338 |  | 38590 |  | 64778 |  | 38075 |  | 34055 |  | 37787
25.7.23 | Rejilla de polipropileno resistente a deterioro ambiental, agentes quimicos, sales, solventes, acidos, alcoholes, detergentes, aceites al agua, impermeable y no absorbente de humedad, resitente a ataques de microorganismos y resistente a temperaturas de -4ºC hasta 85ºC, ancho 30 cm | M | 136863 |  | 130356 |  | 135000 |  | 149877 |  | 132786 |  | 162000 |  | 135000 |  | 136580 |  | 182250 |  | 127749 |  | 147812 |  | 143816 |  | 144761 |  | 243000 |  | 142830 |  | 127749 |  | 141750
25.7.24 | Rejilla de desbaste en acero inoxidable 304, ancho 0,30 m | M | 453369 |  | 431814 |  | 447198 |  | 496479 |  | 439864 |  | 536637 |  | 447198 |  | 452430 |  | 603717 |  | 423178 |  | 489637 |  | 476400 |  | 479530 |  | 804956 |  | 473135 |  | 423178 |  | 469558
25.7.25 | Ventana guillotina en acrilico de 60 x 60 | UN | 308230 |  | 293576 |  | 304035 |  | 337539 |  | 299049 |  | 364842 |  | 304035 |  | 307592 |  | 410447 |  | 287704 |  | 332888 |  | 323888 |  | 326016 |  | 547262 |  | 321669 |  | 287704 |  | 319236
25.8 | RECUPERACION DE ESTRUCTURAS DE CONCRETO
25.8.1 | LIMPIEZA DE ACERO SAND BLASTING GRADO COMERCIAL (SSPC-SP5) Y PROTECCIÓN CON INHIBIDOR DE CORROSIÓN - PARA VIGAS Y COLUMNAS (CALCULO DEL ÁREA: SE TOMA DOS VECES EL PERÍMETRO DEL ELEMENTO POR LA LONGITUD DEL MISMO CONSIDERANDO DOS CARAS EN CADA LIMPIEZA) (REF: S = 0,30 x 0,50 / 14 Ø 5/8") | M | 72489 |  | 69042 |  | 71502 |  | 79382 |  | 70329 |  | 85802 |  | 71502 |  | 72339 |  | 96528 |  | 67661 |  | 78288 |  | 76171 |  | 76672 |  | 128704 |  | 75649 |  | 67661 |  | 75077
25.8.2 | PROTECCIÓN DE REFUERZO CON INHIBIDOR DE CORROSIÓN TIPO DE APLICACIÓN DIRECTA - PARA SUPERFICIES DE CONCRETO | M2 | 31706 |  | 30198 |  | 31274 |  | 34720 |  | 30761 |  | 37529 |  | 31274 |  | 31640 |  | 42220 |  | 29594 |  | 34242 |  | 33316 |  | 33535 |  | 56293 |  | 33088 |  | 29594 |  | 32838
25.8.3 | LIMPIEZA Y PROTECCIÓN DE REFUERZO EMBEBIDO CON INHIBIDOR DE CORROSIÓN - INC. RETIRO DE CONCRETO, LIMPIEZA DE REFUERZO, APLICACIÓN DE INHIBIDOR DE CORROSIÓN Y RECUPERACIÓN DE SECCIÓN CON MORTERO DE REPARACIÓN ESTRUCTURAL. | M2 | 687984 |  | 655275 |  | 678619 |  | 753403 |  | 667490 |  | 814343 |  | 678619 |  | 686559 |  | 916136 |  | 642170 |  | 743020 |  | 722933 |  | 727683 |  | 1221514 |  | 717979 |  | 642170 |  | 712550
25.8.4 | INYECCION DE FISURAS PARA MONOLITISMO DE CONCRETO ESTRUCTURAL | M2 | 136770 |  | 130267 |  | 134908 |  | 149775 |  | 132696 |  | 161890 |  | 134908 |  | 136486 |  | 182126 |  | 127662 |  | 147711 |  | 143717 |  | 144662 |  | 242834 |  | 142733 |  | 127662 |  | 141653
25.8.5 | RECUBRIMIENTO IMPERMEABLE DE CONCRETOS A LA VISTA - INC. TRATAMIENTO SUPERFICIAL PARA MICROFISURAS Y JUNTAS DE CONSTRUCCIÓN | M2 | 22767 |  | 21684 |  | 22457 |  | 24932 |  | 22089 |  | 26948 |  | 22457 |  | 22720 |  | 30317 |  | 21250 |  | 24588 |  | 23923 |  | 24081 |  | 40423 |  | 23760 |  | 21250 |  | 23580
25.8.6 | PUENTE DE ADHERENCIA PARA LA PEGA DE CONCRETO FRESCO A CONCRETO ENDURECIDO | M2 | 59161 |  | 56349 |  | 58356 |  | 64787 |  | 57399 |  | 70027 |  | 58356 |  | 59039 |  | 78781 |  | 55222 |  | 63894 |  | 62167 |  | 62575 |  | 105041 |  | 61741 |  | 55222 |  | 61274
26 | TRANSPORTES
26.1 | TRANSPORTE PARA DISTANCIAS SUPERIORES A 30 KM DEL CENTRO URBANO | M3/KM | 1294 |  | 1292 |  | 1284 |  | 1285 |  | 1223 |  | 1395 |  | 1114 |  | 1287 |  | 1395 |  | 1266 |  | 741 |  | 1020 |  | 1142 |  | 1395 |  | 1122 |  | 1266 |  | 1214
26.2 | TRANSPORTE A LOMO DE MULA CARGA DE 100 Kg | Km | 5085 |  | 4843 |  | 5016 |  | 5569 |  | 4934 |  | 6019 |  | 5016 |  | 5075 |  | 6772 |  | 4746 |  | 5492 |  | 5344 |  | 5379 |  | 9029 |  | 5307 |  | 4746 |  | 5267
26.3 | TRANSPORTE CAMINO DESTAPADO - TROCHA | Ton/Km | 3363 |  | 3203 |  | 3317 |  | 3683 |  | 3263 |  | 3980 |  | 3317 |  | 3356 |  | 4478 |  | 3139 |  | 3632 |  | 3534 |  | 3557 |  | 5971 |  | 3509 |  | 3139 |  | 3483
26.4 | DISPOSICION FINAL DE ESCOMBROS | M3 | 2088 |  | 1988 |  | 2059 |  | 2286 |  | 2025 |  | 2471 |  | 2059 |  | 2083 |  | 2780 |  | 1948 |  | 2255 |  | 2194 |  | 2208 |  | 3706 |  | 2179 |  | 1948 |  | 2162