## ANEXO 10
FORMATO 10 - PROPUESTA ECONOMICA PARA LOS GRUPOS 1 AL 16
NOTA 1: el PROPONENTE deberá tomar los precios tope establecidos en el presente anexo, para diligenciar el FORMATO 10 – PROPUESTA ECONÓMICA, para cada uno de los grupos a los cuales se presentará.
|  |  | GRUPO No.1 - AMAZONAS | GRUPO No.1 - AMAZONAS | GRUPO No.2 - ARAUCA | GRUPO No.2 - ARAUCA | GRUPO No.3 - ATLANTICO | GRUPO No.3 - ATLANTICO | GRUPO No.4 - BOGOTA | GRUPO No.4 - BOGOTA | GRUPO No.5 - CAQUETA | GRUPO No.5 - CAQUETA | GRUPO No.6 - CASANARE | GRUPO No.6 - CASANARE | GRUPO No.7 - CESAR | GRUPO No.7 - CESAR | GRUPO No.8 - GUAVIARE | GRUPO No.8 - GUAVIARE | GRUPO No.9 - LA GUAJIRA | GRUPO No.9 - LA GUAJIRA | GRUPO No.10 - MAGDALENA | GRUPO No.10 - MAGDALENA | GRUPO No.11 - META | GRUPO No.11 - META | GRUPO No.12 - NORTE DE SANTANDER | GRUPO No.12 - NORTE DE SANTANDER | GRUPO No.13 - PUTUMAYO | GRUPO No.13 - PUTUMAYO | GRUPO No.14 - SUCRE | GRUPO No.14 - SUCRE | GRUPO No.15 - VAUPES | GRUPO No.15 - VAUPES | GRUPO No.16 - VICHADA | GRUPO No.16 - VICHADA
ITEM | DESCRIPCION | UN | PRECIO TOPE FFIE - GRUPO No 1 | PRECIO OFERTADO | PRECIO TOPE FFIE - GRUPO No 2 | PRECIO OFERTADO | PRECIO TOPE FFIE - GRUPO No.3 | PRECIO OFERTADO | PRECIO TOPE FFIE - GRUPO No.4 | PRECIO OFERTADO | PRECIO TOPE FFIE - GRUPO No.5 | PRECIO OFERTADO | PRECIO TOPE FFIE - GRUPO No 6 | PRECIO OFERTADO | PRECIO TOPE FFIE - GRUPO No.7 | PRECIO OFERTADO | PRECIO TOPE FFIE - GRUPO No.8 | PRECIO OFERTADO | PRECIO TOPE FFIE - GRUPO No.9 | PRECIO OFERTADO | PRECIO TOPE FFIE - GRUPO No.10 | PRECIO OFERTADO | PRECIO TOPE FFIE - GRUPO No.11 | PRECIO OFERTADO | PRECIO TOPE FFIE - GRUPO No.12 | PRECIO OFERTADO | PRECIO TOPE FFIE - GRUPO No.13 | PRECIO OFERTADO | PRECIO TOPE FFIE - GRUPO No.14 | PRECIO OFERTADO | PRECIO TOPE FFIE - GRUPO No.15 | PRECIO OFERTADO | PRECIO TOPE FFIE - GRUPO No.16 | PRECIO OFERTADO
1 | PRELIMINARES
1.1 | OBRAS PRELIMINARES
1.1.1 | LIMPIEZA, DESCAPOTE, RETIRO SOBRANTES - MANUAL H = 0,20 mts | M2 | 11386 |  | 10475 |  | 8450 |  | 9216 |  | 10202 |  | 9382 |  | 9291 |  | 10475 |  | 10749 |  | 8562 |  | 9109 |  | 10092 |  | 10384 |  | 9109 |  | 12297 |  | 11842
1.1.2 | LIMPIEZA, DESCAPOTE, RETIRO SOBRANTES – MECANICO | M3 | 50648 |  | 46596 |  | 37589 |  | 40992 |  | 45380 |  | 41734 |  | 41328 |  | 46596 |  | 47811 |  | 38087 |  | 40518 |  | 44890 |  | 46191 |  | 40518 |  | 54699 |  | 52673
1.1.3 | LOCALIZACION Y REPLANTEO TOPOGRAFICO | M2 | 3015 |  | 2774 |  | 2238 |  | 2440 |  | 2701 |  | 2484 |  | 2460 |  | 2774 |  | 2846 |  | 2267 |  | 2412 |  | 2672 |  | 2750 |  | 2412 |  | 3256 |  | 3136
1.1.4 | REPLANTEO Y NIVELACION DE TERRENO NATURAL | M2 | 3109 |  | 2860 |  | 2307 |  | 2516 |  | 2785 |  | 2562 |  | 2537 |  | 2860 |  | 2935 |  | 2338 |  | 2487 |  | 2755 |  | 2835 |  | 2487 |  | 3357 |  | 3233
1.2 | INSTALACION SERVICIOS PROVISIONALES
1.2.1 | INSTALACION PROVISIONAL DE REDES DE ACUEDUCTO Y ALCANTARILLADO | UN | 1514239 |  | 1393100 |  | 1123807 |  | 1225564 |  | 1356758 |  | 1247733 |  | 1235619 |  | 1393100 |  | 1429441 |  | 1138708 |  | 1211391 |  | 1342100 |  | 1380986 |  | 1211391 |  | 1635378 |  | 1574808
1.2.2 | INSTALACION PROVISIONAL DE REDES DE ENERGIA ELECTRICA | UN | 2009621 |  | 1848852 |  | 1491461 |  | 1626507 |  | 1800621 |  | 1655928 |  | 1639851 |  | 1848852 |  | 1897082 |  | 1511235 |  | 1607697 |  | 1781168 |  | 1832775 |  | 1607697 |  | 2170391 |  | 2090006
1.2.3 | INSTALACION PROVISIONAL DE RED TELEFONICA | UN | 669856 |  | 616268 |  | 497141 |  | 542155 |  | 600191 |  | 551962 |  | 546603 |  | 616268 |  | 632344 |  | 503732 |  | 535885 |  | 593707 |  | 610909 |  | 535885 |  | 723445 |  | 696651
1.3 | DEMOLICIONES - DESMONTES - RETIROS
1.3.1 | DEMOLICION CIELO RASO FALSO (Incluye retiro de sobrantes) | M2 | 15356 |  | 14128 |  | 11397 |  | 12429 |  | 13759 |  | 12654 |  | 12531 |  | 14128 |  | 14496 |  | 11548 |  | 12285 |  | 13611 |  | 14005 |  | 12285 |  | 16585 |  | 15971
1.3.2 | DEMOLICION CIMIENTOS (Incluye retiro de sobrantes) | M3 | 253450 |  | 233174 |  | 188100 |  | 205132 |  | 227091 |  | 208843 |  | 206815 |  | 233174 |  | 239257 |  | 190594 |  | 202760 |  | 224638 |  | 231146 |  | 202760 |  | 273726 |  | 263588
1.3.3 | DEMOLICION DE ESTRUCTURAS EN CONCRETO (Incluye retiro de sobrantes) | M3 | 277328 |  | 255141 |  | 205821 |  | 224458 |  | 248485 |  | 228518 |  | 226299 |  | 255141 |  | 261797 |  | 208550 |  | 221862 |  | 245801 |  | 252923 |  | 221862 |  | 299514 |  | 288421
1.3.4 | DEMOLICION DE CONSTRUCCIONES EXISTENTES (Incluye retiro de sobrantes) | M2 | 68274 |  | 62812 |  | 50670 |  | 55258 |  | 61173 |  | 56258 |  | 55711 |  | 62812 |  | 64450 |  | 51342 |  | 54619 |  | 60512 |  | 62266 |  | 54619 |  | 73736 |  | 71005
1.3.5 | DEMOLICIONES VARIAS EN CONCRETO Y MAMPOSTERIA | M3 | 271673 |  | 249939 |  | 201624 |  | 219881 |  | 243419 |  | 223858 |  | 221685 |  | 249939 |  | 256459 |  | 204298 |  | 217338 |  | 240789 |  | 247765 |  | 217338 |  | 293406 |  | 282539
1.3.6 | DEMOLICION DE ENCHAPES CERAMICOS (Incluye retiro de sobrantes) | M2 | 12720 |  | 11702 |  | 9440 |  | 10295 |  | 11397 |  | 10481 |  | 10380 |  | 11702 |  | 12008 |  | 9565 |  | 10176 |  | 11274 |  | 11601 |  | 10176 |  | 13738 |  | 13229
1.3.7 | DEMOLICION DE ORINAL O LAVAMANOS CORRIDO (Incluye retiro de sobrantes) | M | 33609 |  | 30920 |  | 24943 |  | 27202 |  | 30113 |  | 27694 |  | 27425 |  | 30920 |  | 31727 |  | 25274 |  | 26887 |  | 29788 |  | 30651 |  | 26887 |  | 36297 |  | 34953
1.3.8 | DEMOLICION MUROS EN BLOQUE; E = 12 cm (Incluye retiro de sobrantes) | M2 | 23030 |  | 21188 |  | 17092 |  | 18640 |  | 20635 |  | 18977 |  | 18792 |  | 21188 |  | 21740 |  | 17319 |  | 18424 |  | 20412 |  | 21003 |  | 18424 |  | 24872 |  | 23951
1.3.9 | DEMOLICION MUROS PANELES PREFABRICADOS (Incluye retiro de sobrantes) | M2 | 12441 |  | 11446 |  | 9233 |  | 10069 |  | 11147 |  | 10252 |  | 10152 |  | 11446 |  | 11745 |  | 9356 |  | 9953 |  | 11027 |  | 11346 |  | 9953 |  | 13437 |  | 12939
1.3.10 | DEMOLICION DE MUROS TOLETE E=12 CM. (Incluye retiro de sobrantes) | M2 | 20226 |  | 18608 |  | 15011 |  | 16370 |  | 18123 |  | 16666 |  | 16505 |  | 18608 |  | 19094 |  | 15210 |  | 16181 |  | 17927 |  | 18446 |  | 16181 |  | 21844 |  | 21035
1.3.11 | DEMOLICION DE MUROS TOLETE E=25 CM. (Incluye retiro de sobrantes) | M2 | 33714 |  | 31017 |  | 25021 |  | 27287 |  | 30208 |  | 27780 |  | 27510 |  | 31017 |  | 31826 |  | 25353 |  | 26971 |  | 29881 |  | 30747 |  | 26971 |  | 36411 |  | 35062
1.3.12 | DEMOLICION PAÑETES (Incluye retiro de sobrantes) | M2 | 11283 |  | 10380 |  | 8373 |  | 9132 |  | 10109 |  | 9297 |  | 9207 |  | 10380 |  | 10651 |  | 8484 |  | 9026 |  | 10000 |  | 10290 |  | 9026 |  | 12185 |  | 11734
1.3.13 | DEMOLICION PAVIMENTO ASFALTICO (Incluye retiro de sobrantes) | M3 | 202311 |  | 186126 |  | 150147 |  | 163743 |  | 181271 |  | 166704 |  | 165086 |  | 186126 |  | 190982 |  | 152138 |  | 161849 |  | 179313 |  | 184508 |  | 161849 |  | 218496 |  | 210404
1.3.14 | DEMOLICION DE PISOS EN BALDOSIN (Incluye retiro de sobrantes) | M2 | 11859 |  | 10910 |  | 8801 |  | 9598 |  | 10625 |  | 9772 |  | 9677 |  | 10910 |  | 11195 |  | 8918 |  | 9487 |  | 10511 |  | 10815 |  | 9487 |  | 12807 |  | 12333
1.3.15 | DEMOLICION PISOS EN TABLON (Incluye retiro de sobrantes) | M2 | 10713 |  | 9856 |  | 7950 |  | 8670 |  | 9598 |  | 8827 |  | 8741 |  | 9856 |  | 10113 |  | 8056 |  | 8570 |  | 9495 |  | 9770 |  | 8570 |  | 11570 |  | 11141
1.3.16 | DEMOLICION PLACA ALIGERADA H = 0,25 (Incluye retiro de sobrantes) | M2 | 50399 |  | 46367 |  | 37404 |  | 40791 |  | 45157 |  | 41529 |  | 41125 |  | 46367 |  | 47576 |  | 37900 |  | 40319 |  | 44669 |  | 45964 |  | 40319 |  | 54431 |  | 52415
1.3.17 | DEMOLICION PLACA ALIGERADA H = 0,45 (Incluye retiro de sobrantes) | M2 | 70960 |  | 65283 |  | 52664 |  | 57432 |  | 63580 |  | 58471 |  | 57903 |  | 65283 |  | 66986 |  | 53362 |  | 56768 |  | 62893 |  | 64716 |  | 56768 |  | 76637 |  | 73798
1.3.18 | DEMOLICION PLACA MACIZA H = 0,10 (Incluye retiro de sobrantes) | M2 | 38541 |  | 35458 |  | 28604 |  | 31194 |  | 34533 |  | 31758 |  | 31450 |  | 35458 |  | 36383 |  | 28983 |  | 30833 |  | 34160 |  | 35150 |  | 30833 |  | 41625 |  | 40083
1.3.19 | DEMOLICION PLACA MACIZA H= 0,15 (Incluye retiro de sobrantes) | M2 | 52589 |  | 48382 |  | 39029 |  | 42563 |  | 47120 |  | 43333 |  | 42912 |  | 48382 |  | 49644 |  | 39547 |  | 42071 |  | 46610 |  | 47961 |  | 42071 |  | 56796 |  | 54692
1.3.20 | DEMOLICION PLACA MACIZA H = 0,30 (Incluye retiro de sobrantes) | M2 | 88319 |  | 81253 |  | 65547 |  | 71482 |  | 79134 |  | 72775 |  | 72068 |  | 81253 |  | 83373 |  | 66416 |  | 70655 |  | 78279 |  | 80547 |  | 70655 |  | 95384 |  | 91852
1.3.21 | DESMONTE APARATOS SANITARIOS (Incluye retiro de sobrantes) | UN | 25419 |  | 23385 |  | 18865 |  | 20573 |  | 22775 |  | 20945 |  | 20742 |  | 23385 |  | 23995 |  | 19115 |  | 20335 |  | 22529 |  | 23182 |  | 20335 |  | 27452 |  | 26436
1.3.22 | DESMONTE CANALES Y BAJANTES (Incluye retiro de sobrantes) | M | 25523 |  | 23481 |  | 18942 |  | 20657 |  | 22868 |  | 21031 |  | 20826 |  | 23481 |  | 24093 |  | 19193 |  | 20418 |  | 22621 |  | 23277 |  | 20418 |  | 27564 |  | 26543
1.3.23 | DESMONTE CUBIERTAS ASBESTO CEMENTO (Incluye retiro de sobrantes) | M2 | 13464 |  | 12387 |  | 9992 |  | 10897 |  | 12064 |  | 11094 |  | 10986 |  | 12387 |  | 12710 |  | 10125 |  | 10771 |  | 11933 |  | 12279 |  | 10771 |  | 14541 |  | 14002
1.3.24 | DESMONTE, TRASLADO Y REUBICACION DE CASETAS PREFABRICADAS | M2 | 41540 |  | 38217 |  | 30829 |  | 33621 |  | 37220 |  | 34229 |  | 33897 |  | 38217 |  | 39214 |  | 31238 |  | 33232 |  | 36818 |  | 37884 |  | 33232 |  | 44863 |  | 43202
1.3.25 | DESMONTE CERRAMIENTOS EN MALLA TIPO ONDULADA O ESLABONADA (Incluye retiro de sobrantes) | M2 | 7061 |  | 6496 |  | 5241 |  | 5715 |  | 6327 |  | 5818 |  | 5762 |  | 6496 |  | 6666 |  | 5310 |  | 5649 |  | 6259 |  | 6440 |  | 5649 |  | 7626 |  | 7344
1.3.26 | DESMONTE PUERTAS CON MARCOS (Incluye retiro de sobrantes) | UN | 37928 |  | 34893 |  | 28148 |  | 30697 |  | 33983 |  | 31252 |  | 30949 |  | 34893 |  | 35804 |  | 28521 |  | 30342 |  | 33616 |  | 34590 |  | 30342 |  | 40962 |  | 39445
1.3.27 | DESMONTE REJAS (Incluye retiro de sobrantes) | M2 | 12250 |  | 11270 |  | 9091 |  | 9915 |  | 10976 |  | 10094 |  | 9996 |  | 11270 |  | 11564 |  | 9212 |  | 9800 |  | 10857 |  | 11172 |  | 9800 |  | 13230 |  | 12740
1.3.28 | DESMONTE VENTANAS O PUERTAS METALICAS (Incluye retiro de sobrantes) | M2 | 20875 |  | 19205 |  | 15493 |  | 16895 |  | 18704 |  | 17201 |  | 17034 |  | 19205 |  | 19706 |  | 15698 |  | 16700 |  | 18502 |  | 19038 |  | 16700 |  | 22545 |  | 21710
1.3.29 | DESMONTE TEJA DE BARRO (Incluye retiro de sobrantes) | M2 | 13074 |  | 12028 |  | 9703 |  | 10581 |  | 11714 |  | 10773 |  | 10668 |  | 12028 |  | 12342 |  | 9831 |  | 10459 |  | 11588 |  | 11923 |  | 10459 |  | 14120 |  | 13597
1.3.30 | DESMONTE VENTANAS Y VIDRIOS (Incluye retiro de sobrantes) | M2 | 21545 |  | 19821 |  | 15990 |  | 17438 |  | 19304 |  | 17753 |  | 17581 |  | 19821 |  | 20338 |  | 16202 |  | 17236 |  | 19096 |  | 19649 |  | 17236 |  | 23269 |  | 22407
1.3.31 | ESCARIFICAR PAÑETES (Incluye retiro de sobrantes) | M2 | 4260 |  | 3919 |  | 3162 |  | 3448 |  | 3817 |  | 3510 |  | 3476 |  | 3919 |  | 4021 |  | 3204 |  | 3408 |  | 3776 |  | 3885 |  | 3408 |  | 4601 |  | 4430
1.3.32 | DEMOLICION AFINADOS DE PISO E=5 cm (Incluye cargue, retiro, disposición de escombros) | M2 | 3736 |  | 3437 |  | 2773 |  | 3024 |  | 3348 |  | 3079 |  | 3049 |  | 3437 |  | 3527 |  | 2810 |  | 2989 |  | 3312 |  | 3407 |  | 2989 |  | 4035 |  | 3886
1.3.33 | RETIRO DE MANTOS ASFALTICOS (Incluye retiro de sobrantes) | M2 | 2549 |  | 2345 |  | 1892 |  | 2063 |  | 2284 |  | 2100 |  | 2080 |  | 2345 |  | 2406 |  | 1917 |  | 2039 |  | 2259 |  | 2324 |  | 2039 |  | 2753 |  | 2651
1.3.34 | DESMONTE Y RETIRO DE CERRAMIENTO EN LAMINA H=2.00 | M2 | 28563 |  | 26278 |  | 21198 |  | 23117 |  | 25592 |  | 23536 |  | 23307 |  | 26278 |  | 26963 |  | 21479 |  | 22850 |  | 25316 |  | 26049 |  | 22850 |  | 30848 |  | 29705
1.3.35 | DEMOLICION MESON CORRIDO (Incluye retiro de sobrantes) | M | 22410 |  | 20617 |  | 16632 |  | 18138 |  | 20079 |  | 18466 |  | 18287 |  | 20617 |  | 21155 |  | 16852 |  | 17928 |  | 19862 |  | 20438 |  | 17928 |  | 24203 |  | 23306
1.3.36 | DESMONTE TANQUES ELEVADOS CON RETIRO DE SOBRANTES (Incluye conexiones) | UN | 95271 |  | 87650 |  | 70707 |  | 77109 |  | 85363 |  | 78504 |  | 77741 |  | 87650 |  | 89936 |  | 71644 |  | 76217 |  | 84441 |  | 86887 |  | 76217 |  | 102893 |  | 99082
1.3.37 | SUSPENSION DE SALIDA SANITARIA (Incluye retiro de sobrantes) | UN | 19376 |  | 17826 |  | 14380 |  | 15682 |  | 17361 |  | 15966 |  | 15811 |  | 17826 |  | 18291 |  | 14571 |  | 15501 |  | 17174 |  | 17671 |  | 15501 |  | 20926 |  | 20151
1.3.38 | SUSPENSION DE SALIDA HIDRAULICA (Incluye retiro de sobrantes) | UN | 7215 |  | 6638 |  | 5355 |  | 5840 |  | 6465 |  | 5945 |  | 5887 |  | 6638 |  | 6811 |  | 5426 |  | 5772 |  | 6395 |  | 6580 |  | 5772 |  | 7792 |  | 7504
1.3.39 | CAMBIO DE ACOPLE SANITARIO | UN | 10370 |  | 9540 |  | 7696 |  | 8393 |  | 9292 |  | 8545 |  | 8462 |  | 9540 |  | 9789 |  | 7798 |  | 8296 |  | 9191 |  | 9457 |  | 8296 |  | 11200 |  | 10785
1.3.40 | INSTALACION TANQUE PARA SANITARIO (Mano de Obra) | UN | 20369 |  | 18739 |  | 15117 |  | 16486 |  | 18250 |  | 16784 |  | 16621 |  | 18739 |  | 19228 |  | 15317 |  | 16295 |  | 18053 |  | 18576 |  | 16295 |  | 21998 |  | 21184
1.3.41 | REVISION y REPARACION TANQUE PARA SANITARIO (Lavado, cambio flotador y accesorios) | UN | 143638 |  | 132147 |  | 106602 |  | 116254 |  | 128699 |  | 118357 |  | 117208 |  | 132147 |  | 135594 |  | 108015 |  | 114910 |  | 127309 |  | 130997 |  | 114910 |  | 155129 |  | 149383
1.3.42 | REVISION Y REPARACION DE BAJANTES (Incluye retiro de sobrantes) | UN | 23744 |  | 21844 |  | 17622 |  | 19217 |  | 21274 |  | 19565 |  | 19375 |  | 21844 |  | 22414 |  | 17855 |  | 18995 |  | 21045 |  | 21654 |  | 18995 |  | 25643 |  | 24694
1.3.43 | REPARACION DE DOMOS ACRILICOS (Incluye soportes metálicos) | M2 | 118558 |  | 109073 |  | 87989 |  | 95956 |  | 106228 |  | 97691 |  | 96743 |  | 109073 |  | 111918 |  | 89155 |  | 94846 |  | 105080 |  | 108124 |  | 94846 |  | 128042 |  | 123300
1.3.44 | DEMOLICION ESCALERAS EN CONCRETO REFORZADO (Incluye retiro de sobrantes) | M3 | 369990 |  | 340391 |  | 274592 |  | 299455 |  | 331511 |  | 304872 |  | 301912 |  | 340391 |  | 349271 |  | 278232 |  | 295992 |  | 327930 |  | 337431 |  | 295992 |  | 399589 |  | 384790
1.3.45 | DESMONTE Y RETIRO DE DIVISIONES METALICAS PARA BAÑOS | M2 | 15796 |  | 14533 |  | 11723 |  | 12785 |  | 14153 |  | 13016 |  | 12890 |  | 14533 |  | 14912 |  | 11879 |  | 12637 |  | 14001 |  | 14406 |  | 12637 |  | 17060 |  | 16428
1.3.46 | DESMONTE Y RETIRO DE DIVISIONES MODULARES | M2 | 12731 |  | 11713 |  | 9449 |  | 10304 |  | 11407 |  | 10491 |  | 10389 |  | 11713 |  | 12018 |  | 9574 |  | 10185 |  | 11284 |  | 11611 |  | 10185 |  | 13750 |  | 13241
1.3.47 | DEMOLICION PLACA CONTRAPISO 0,10 (Incluye retiro de sobrantes) | M2 | 21539 |  | 19816 |  | 15985 |  | 17433 |  | 19299 |  | 17748 |  | 17576 |  | 19816 |  | 20333 |  | 16197 |  | 17231 |  | 19090 |  | 19643 |  | 17231 |  | 23262 |  | 22400
1.3.48 | DEMOLICION PLACA CONTRAPISO 0,15 (Incluye retiro de sobrantes) | M2 | 30411 |  | 27978 |  | 22570 |  | 24614 |  | 27248 |  | 25059 |  | 24816 |  | 27978 |  | 28708 |  | 22869 |  | 24329 |  | 26954 |  | 27735 |  | 24329 |  | 32844 |  | 31628
1.3.49 | DESMONTE DE LAMPARAS 2X32 (Incluye retiro de sobrantes) | UN | 13390 |  | 12319 |  | 9938 |  | 10837 |  | 11997 |  | 11033 |  | 10926 |  | 12319 |  | 12640 |  | 10069 |  | 10712 |  | 11868 |  | 12212 |  | 10712 |  | 14461 |  | 13926
1.4 | VARIOS - PRELIMINARES
1.4.1 | DESMONTE CANCHA MULTIPLE (Incluye retiro de sobrantes) | UN | 242025 |  | 222663 |  | 179621 |  | 195885 |  | 216854 |  | 199429 |  | 197492 |  | 222663 |  | 228472 |  | 182003 |  | 193620 |  | 214512 |  | 220727 |  | 193620 |  | 261387 |  | 251706
1.4.2 | RETIRO DE SOBRANTES CARGUE TRANSPORTE Y DISPOSICION FINAL DE ESCOMBROS A SITIO AUTORIZADO | M3 | 46843 |  | 43095 |  | 34765 |  | 37912 |  | 41971 |  | 38598 |  | 38223 |  | 43095 |  | 44219 |  | 35226 |  | 37474 |  | 41517 |  | 42720 |  | 37474 |  | 50590 |  | 48716
1.4.3 | TRASIEGO CARRETILLA UNICAMENTE PARA PROYECTOS ESPECIALES AVALADOS POR LA INTERVENTORIA A UNA DISTANCIA DE 0 A 100 M | M3 | 8243 |  | 7583 |  | 6117 |  | 6671 |  | 7385 |  | 6792 |  | 6726 |  | 7583 |  | 7781 |  | 6198 |  | 6594 |  | 7305 |  | 7517 |  | 6594 |  | 8902 |  | 8572
2 | CIMENTACION
2.1 | EXCAVACIONES, RELLENOS Y REEMPLAZOS
2.1.1 | EXCAVACION EN ROCA CON EQUIPO NEUMATICO (Incluye cargue, transporte y disposición final) | M3 | 138970 |  | 127852 |  | 103138 |  | 112477 |  | 124517 |  | 114511 |  | 113400 |  | 127852 |  | 131188 |  | 104505 |  | 111176 |  | 123172 |  | 126741 |  | 111176 |  | 150088 |  | 144529
2.1.2 | EXCAVACION MANUAL EN RECEBO COMPACTADO (Incluye cargue, transporte y disposición final) | M3 | 58443 |  | 53767 |  | 43374 |  | 47301 |  | 52364 |  | 48157 |  | 47689 |  | 53767 |  | 55170 |  | 43949 |  | 46754 |  | 51799 |  | 53300 |  | 46754 |  | 63118 |  | 60780
2.1.4 | EXCAVACION MANUAL TIERRA H=2.50-3.50 m. (Incluye cargue, transporte y disposición final) | M3 | 73465 |  | 67588 |  | 54523 |  | 59460 |  | 65825 |  | 60535 |  | 59947 |  | 67588 |  | 69351 |  | 55246 |  | 58772 |  | 65113 |  | 67000 |  | 58772 |  | 79342 |  | 76404
2.1.5 | EXCAVACION MANUAL TIERRA H=3.50-5.00 m (Incluye cargue, transporte y disposición final) | M3 | 92984 |  | 85545 |  | 69009 |  | 75257 |  | 83313 |  | 76619 |  | 75875 |  | 85545 |  | 87777 |  | 69924 |  | 74387 |  | 82413 |  | 84801 |  | 74387 |  | 100422 |  | 96703
2.1.6 | EXCAVACION MANUAL EN MATERIAL COMUN (Incluye cargue y retiro) | M3 | 52764 |  | 48543 |  | 39159 |  | 42705 |  | 47276 |  | 43477 |  | 43055 |  | 48543 |  | 49809 |  | 39678 |  | 42211 |  | 46766 |  | 48121 |  | 42211 |  | 56985 |  | 54874
2.1.7 | EXCAVACION MANUAL EN MATERIAL COMUN (No incluye cargue ni retiro de sobrantes) | M3 | 15078 |  | 13871 |  | 11190 |  | 12203 |  | 13509 |  | 12424 |  | 12303 |  | 13871 |  | 14233 |  | 11338 |  | 12062 |  | 13363 |  | 13751 |  | 12062 |  | 16284 |  | 15681
2.1.8 | CARGUE Y RETIRO DE MATERIAL DE EXCAVACION | M3 | 37638 |  | 34627 |  | 27933 |  | 30462 |  | 33723 |  | 31013 |  | 30712 |  | 34627 |  | 35530 |  | 28303 |  | 30110 |  | 33359 |  | 34325 |  | 30110 |  | 40649 |  | 39143
2.1.9 | EXCAVACION MECANICA (Incluye cargue, transporte y disposición final) | M3 | 47023 |  | 43261 |  | 34898 |  | 38058 |  | 42132 |  | 38747 |  | 38370 |  | 43261 |  | 44389 |  | 35361 |  | 37618 |  | 41677 |  | 42885 |  | 37618 |  | 50784 |  | 48903
2.1.10 | RELLENO SUBBASE GRANULAR B-200 (Suministro, extendido, nivelación, humedecimiento y compactación) | M3 | 100613 |  | 92564 |  | 74671 |  | 81432 |  | 90149 |  | 82905 |  | 82100 |  | 92564 |  | 94978 |  | 75661 |  | 80490 |  | 89175 |  | 91759 |  | 80490 |  | 108662 |  | 104637
2.1.11 | RELLENO EN RECEBO COMUN (Suministro, extendido, humedecimiento y compactación) | M3 | 85783 |  | 78920 |  | 63664 |  | 69429 |  | 76861 |  | 70685 |  | 69999 |  | 78920 |  | 80979 |  | 64508 |  | 68626 |  | 76031 |  | 78234 |  | 68626 |  | 92645 |  | 89214
2.1.12 | RELLENO EN SUB-BASE GRANULAR B-400 (Suministro, extendido, humedecimiento y compactación) | M3 | 114040 |  | 104917 |  | 84636 |  | 92299 |  | 102180 |  | 93969 |  | 93057 |  | 104917 |  | 107654 |  | 85758 |  | 91232 |  | 101076 |  | 104004 |  | 91232 |  | 123163 |  | 118602
2.1.13 | RELLENO EN SUB-BASE GRANULAR TIPO B-600 (Suministro, extendido, humedecimiento y compactación) | M3 | 123754 |  | 113853 |  | 91845 |  | 100161 |  | 110883 |  | 101973 |  | 100983 |  | 113853 |  | 116824 |  | 93063 |  | 99003 |  | 109685 |  | 112863 |  | 99003 |  | 133654 |  | 128704
2.1.14 | RELLENOS COMPACTOS EN MATERIAL SELECCIONADO PROVENIENTE DE LA EXCAVACION (Incluye manipulación, trasiego e instalación) | M3 | 12626 |  | 11616 |  | 9371 |  | 10219 |  | 11313 |  | 10404 |  | 10303 |  | 11616 |  | 11919 |  | 9495 |  | 10101 |  | 11191 |  | 11515 |  | 10101 |  | 13636 |  | 13131
2.1.15 | RELLENOS EN TRITURADO Ø 2 1/2" | M3 | 135315 |  | 124490 |  | 100425 |  | 109519 |  | 121242 |  | 111500 |  | 110417 |  | 124490 |  | 127737 |  | 101757 |  | 108252 |  | 119932 |  | 123407 |  | 108252 |  | 146140 |  | 140728
2.1.16 | RELLENOS COMPACTOS TIERRA RECEBO 1:1 | M3 | 75251 |  | 69231 |  | 55848 |  | 60905 |  | 67425 |  | 62007 |  | 61405 |  | 69231 |  | 71037 |  | 56589 |  | 60201 |  | 66697 |  | 68629 |  | 60201 |  | 81271 |  | 78261
2.1.17 | PERFILADA DE TALUDES | M2 | 2783 |  | 2560 |  | 2065 |  | 2252 |  | 2493 |  | 2293 |  | 2271 |  | 2560 |  | 2627 |  | 2092 |  | 2226 |  | 2466 |  | 2538 |  | 2226 |  | 3005 |  | 2894
2.1.18 | PAÑETE TALUDES MORTERO 1:10 INCLUYE MALLA GALLINERO | M2 | 25536 |  | 23493 |  | 18952 |  | 20668 |  | 22880 |  | 21042 |  | 20838 |  | 23493 |  | 24106 |  | 19203 |  | 20429 |  | 22633 |  | 23289 |  | 20429 |  | 27579 |  | 26558
2.1.19 | EXCAVACION MANUAL POR TRINCHERAS PARA MUROS DE CONTENCION INCLUYE CARGUE Y RETIRO A BOTADERO AUTORIZADO | M3 | 54619 |  | 50249 |  | 40536 |  | 44206 |  | 48938 |  | 45006 |  | 44569 |  | 50249 |  | 51560 |  | 41073 |  | 43695 |  | 48410 |  | 49812 |  | 43695 |  | 58988 |  | 56804
2.2 | CONCRETOS PARA CIMENTACION
2.2.1 | CONCRETO CICLOPEO - 40% CONC. 2500 PSI | M3 | 409831 |  | 377045 |  | 304160 |  | 331701 |  | 367209 |  | 337701 |  | 334422 |  | 377045 |  | 386881 |  | 308193 |  | 327865 |  | 363242 |  | 373766 |  | 327865 |  | 442618 |  | 426225
2.2.2 | CONCRETO CICLOPEO - 40% CONC. 3000 PSI | M3 | 427755 |  | 393535 |  | 317463 |  | 346208 |  | 383268 |  | 352470 |  | 349048 |  | 393535 |  | 403801 |  | 321672 |  | 342204 |  | 379128 |  | 390113 |  | 342204 |  | 461975 |  | 444865
2.2.3 | CONCRETO CICLOPEO - 60% CONC. 2500 PSI | M3 | 471518 |  | 433796 |  | 349941 |  | 381627 |  | 422480 |  | 388530 |  | 384758 |  | 433796 |  | 445113 |  | 354581 |  | 377214 |  | 417915 |  | 430024 |  | 377214 |  | 509239 |  | 490378
2.2.4 | CONCRETO CICLOPEO - 60% CONC. 3000 PSI | M3 | 502069 |  | 461903 |  | 372615 |  | 406354 |  | 449854 |  | 413705 |  | 409688 |  | 461903 |  | 473953 |  | 377556 |  | 401655 |  | 444994 |  | 457887 |  | 401655 |  | 542234 |  | 522152
2.2.5 | CONCRETO DE LIMPIEZA 1.+500 PSI | M3 | 558093 |  | 513445 |  | 414194 |  | 451698 |  | 500051 |  | 459868 |  | 455403 |  | 513445 |  | 526839 |  | 419686 |  | 446474 |  | 494649 |  | 508980 |  | 446474 |  | 602740 |  | 580416
2.2.6 | CONCRETO PARA VIGAS DE CIMENTACION 3000 PSI | M3 | 874661 |  | 804688 |  | 649139 |  | 707916 |  | 783696 |  | 720721 |  | 713724 |  | 804688 |  | 825680 |  | 657745 |  | 699729 |  | 775230 |  | 797691 |  | 699729 |  | 944634 |  | 909648
2.2.7 | CONCRETO PARA ZAPATAS 3000 PSI | M3 | 848220 |  | 780362 |  | 629515 |  | 686515 |  | 760005 |  | 698933 |  | 692148 |  | 780362 |  | 800720 |  | 637861 |  | 678576 |  | 751794 |  | 773577 |  | 678576 |  | 916078 |  | 882149
2.2.8 | CONCRETO PARA MUROS DE CONTENCION 3000 PSI | M3 | 1016544 |  | 935220 |  | 754438 |  | 822750 |  | 910823 |  | 837632 |  | 829500 |  | 935220 |  | 959617 |  | 764441 |  | 813235 |  | 900983 |  | 927088 |  | 813235 |  | 1097867 |  | 1057206
2.2.9 | PLACA CONTRAPISO DE 8 cm - CONCRETO 3000 PSI. INCLUYE CORTE Y DILATACION | M2 | 71298 |  | 65594 |  | 52914 |  | 57705 |  | 63883 |  | 58749 |  | 58179 |  | 65594 |  | 67305 |  | 53616 |  | 57038 |  | 63192 |  | 65023 |  | 57038 |  | 77001 |  | 74149
2.2.10 | PLACA CONTRAPISO DE 10 cm - CONCRETO 3000 PSI. INCLUYE CORTE Y DILATACION | M2 | 89481 |  | 82323 |  | 66409 |  | 72423 |  | 80175 |  | 73733 |  | 73017 |  | 82323 |  | 84470 |  | 67290 |  | 71585 |  | 79309 |  | 81607 |  | 71585 |  | 96640 |  | 93061
2.2.11 | PLACA CONTRAPISO DE 12 cm - CONCRETO 3000 PSI. INCLUYE CORTE Y DILATACION | M2 | 107598 |  | 98990 |  | 79855 |  | 87085 |  | 96407 |  | 88660 |  | 87800 |  | 98990 |  | 101572 |  | 80913 |  | 86078 |  | 95366 |  | 98129 |  | 86078 |  | 116205 |  | 111901
2.2.12 | PLACA CONTRAPISO DE 15 cm - CONCRETO 3000 PSI. INCLUYE CORTE Y DILATACION | M2 | 133809 |  | 123104 |  | 99308 |  | 108299 |  | 119893 |  | 110258 |  | 109188 |  | 123104 |  | 126315 |  | 100624 |  | 107047 |  | 118597 |  | 122034 |  | 107047 |  | 144513 |  | 139161
2.2.13 | PLACA CONTRAPISO DE 12 cm - CONCRETO 3500 PSI. INCLUYE CORTE Y DILATACION | M2 | 107950 |  | 99314 |  | 80116 |  | 87370 |  | 96723 |  | 88951 |  | 88087 |  | 99314 |  | 101905 |  | 81178 |  | 86360 |  | 95678 |  | 98450 |  | 86360 |  | 116586 |  | 112268
2.2.14 | PLACA CONTRAPISO DE 12 cm - CONCRETO 4000 PSI. INCLUYE CORTE Y DILATACION | M2 | 110641 |  | 101790 |  | 82114 |  | 89549 |  | 99135 |  | 91168 |  | 90283 |  | 101790 |  | 104445 |  | 83202 |  | 88513 |  | 98064 |  | 100905 |  | 88513 |  | 119493 |  | 115067
2.3 | ACERO DE REFUERZO PARA CIMENTACION - ESTRUCTURA - MAMPOSTERIA Y OTROS
2.3.1 | ACERO DE REFUERZO 37000 PSI | KG | 4305 |  | 3961 |  | 3195 |  | 3484 |  | 3857 |  | 3547 |  | 3513 |  | 3961 |  | 4064 |  | 3237 |  | 3444 |  | 3816 |  | 3926 |  | 3444 |  | 4649 |  | 4477
2.3.2 | ACERO DE REFUERZO 60000 PSI | KG | 4305 |  | 3961 |  | 3195 |  | 3484 |  | 3857 |  | 3547 |  | 3513 |  | 3961 |  | 4064 |  | 3237 |  | 3444 |  | 3816 |  | 3926 |  | 3444 |  | 4649 |  | 4477
2.3.3 | GRAFIL DE 4,0 mm A 8,5 mm | KG | 4823 |  | 4437 |  | 3579 |  | 3903 |  | 4321 |  | 3974 |  | 3935 |  | 4437 |  | 4552 |  | 3627 |  | 3858 |  | 4274 |  | 4398 |  | 3858 |  | 5208 |  | 5015
2.3.4 | MALLA ELECTROSOLDADA ESTANDAR | KG | 4823 |  | 4437 |  | 3579 |  | 3903 |  | 4321 |  | 3974 |  | 3935 |  | 4437 |  | 4552 |  | 3627 |  | 3858 |  | 4274 |  | 4398 |  | 3858 |  | 5208 |  | 5015
2.3.5 | PROCESO ACERO DE REFUERZO PARA PILOTES PRE-EXCAVADOS | KG | 180 |  | 166 |  | 134 |  | 146 |  | 161 |  | 148 |  | 147 |  | 166 |  | 170 |  | 135 |  | 144 |  | 160 |  | 164 |  | 144 |  | 194 |  | 187
2.3.6 | GROUTING CONCRETO FLUIDO | M3 | 756919 |  | 696365 |  | 561755 |  | 612620 |  | 678199 |  | 623701 |  | 617646 |  | 696365 |  | 714531 |  | 569203 |  | 605535 |  | 670872 |  | 690310 |  | 605535 |  | 817472 |  | 787196
2.4 | VARIOS - CIMENTACION
2.4.1 | DEMOLICION CABEZAS PILOTES | M3 | 331964 |  | 305407 |  | 246370 |  | 268678 |  | 297440 |  | 273538 |  | 270882 |  | 305407 |  | 313374 |  | 249637 |  | 265571 |  | 294226 |  | 302751 |  | 265571 |  | 358521 |  | 345242
2.4.2 | PREHUECOS PARA PILOTES | UN | 27506 |  | 25306 |  | 20414 |  | 22262 |  | 24646 |  | 22665 |  | 22445 |  | 25306 |  | 25966 |  | 20685 |  | 22005 |  | 24379 |  | 25086 |  | 22005 |  | 29707 |  | 28607
2.4.3 | PROCESO PILOTE Ø 40 CM INCLUYE MANO DE OBRA Y EQUIPO PARA PERFORACION, HORMIGONADO Y FUNDIDA DE PILOTE | M | 161419 |  | 148505 |  | 119799 |  | 130646 |  | 144631 |  | 133009 |  | 131718 |  | 148505 |  | 152379 |  | 121387 |  | 129135 |  | 143069 |  | 147214 |  | 129135 |  | 174332 |  | 167876
2.4.4 | PROCESO PILOTE Ø 60 CM INCLUYE MANO DE OBRA Y EQUIPO PARA PERFORACION, HORMIGONADO Y FUNDIDA DE PILOTE | M | 281255 |  | 258755 |  | 208736 |  | 227637 |  | 252004 |  | 231754 |  | 229504 |  | 258755 |  | 265505 |  | 211504 |  | 225004 |  | 249282 |  | 256505 |  | 225004 |  | 303755 |  | 292505
2.4.5 | PROCESO PILOTE Ø 80 CM INCLUYE MANO DE OBRA Y EQUIPO PARA PERFORACION, HORMIGONADO Y FUNDIDA DE PILOTE | M | 432209 |  | 397632 |  | 320768 |  | 349812 |  | 387259 |  | 356140 |  | 352682 |  | 397632 |  | 408005 |  | 325021 |  | 345767 |  | 383075 |  | 394174 |  | 345767 |  | 466785 |  | 449497
2.4.6 | PROCESO PILOTE Ø 90 CM INCLUYE MANO DE OBRA Y EQUIPO PARA PERFORACION, HORMIGONADO Y FUNDIDA DE PILOTE | M | 481275 |  | 442773 |  | 357183 |  | 389525 |  | 431222 |  | 396571 |  | 392720 |  | 442773 |  | 454324 |  | 361919 |  | 385020 |  | 426564 |  | 438923 |  | 385020 |  | 519777 |  | 500526
2.4.7 | CONCRETO TREMIE 3000 PSI PILOTES | M3 | 743095 |  | 683647 |  | 551495 |  | 601431 |  | 665813 |  | 612310 |  | 606366 |  | 683647 |  | 701482 |  | 558807 |  | 594476 |  | 658620 |  | 677703 |  | 594476 |  | 802543 |  | 772819
2.4.8 | EXCAVACION PARA CAISSONS HASTA 7 M | M3 | 122584 |  | 112777 |  | 90977 |  | 99214 |  | 109835 |  | 101009 |  | 100028 |  | 112777 |  | 115719 |  | 92183 |  | 98067 |  | 108648 |  | 111796 |  | 98067 |  | 132390 |  | 127487
2.4.9 | ANILLOS EN CONCRETO DE 3000 PSI PARA CAISSONS | M3 | 953969 |  | 877651 |  | 707997 |  | 772104 |  | 854756 |  | 786070 |  | 778439 |  | 877651 |  | 900547 |  | 717385 |  | 763175 |  | 845522 |  | 870020 |  | 763175 |  | 1030286 |  | 992128
2.4.10 | MUROS GAVIONES EN MALLA DE TRIPLE TORSION DE ALAMBRE GALVANIZADO, CALIBRE BWG 12 CON HUECOS DE 10 X 10 CMS. - (INC. PIEDRA MEDIA ZONGA Y AMARRES) | M3 | 253154 |  | 232901 |  | 187881 |  | 204893 |  | 226826 |  | 208599 |  | 206573 |  | 232901 |  | 238977 |  | 190372 |  | 202523 |  | 224375 |  | 230876 |  | 202523 |  | 273406 |  | 263280
2.4.11 | ICOPOR AISLAMIENTO 1 CM | M2 | 5195 |  | 4779 |  | 3856 |  | 4205 |  | 4655 |  | 4281 |  | 4239 |  | 4779 |  | 4904 |  | 3907 |  | 4156 |  | 4604 |  | 4738 |  | 4156 |  | 5611 |  | 5403
2.5 | OBRAS DE MITIGACION Y ESTABILIZACION
2.5.1 | MURO EN TIERRA ARMADA | M3 | 200221 |  | 184204 |  | 148596 |  | 162051 |  | 179398 |  | 164982 |  | 163381 |  | 184204 |  | 189009 |  | 150566 |  | 160177 |  | 177460 |  | 182602 |  | 160177 |  | 216239 |  | 208230
2.5.2 | GEODREN CIRCULAR DE 100 mm - H = 1.05 m - INC. EXCAVACION | M | 117711 |  | 108294 |  | 87361 |  | 95271 |  | 105469 |  | 96994 |  | 96052 |  | 108294 |  | 111119 |  | 88519 |  | 94169 |  | 104330 |  | 107353 |  | 94169 |  | 127128 |  | 122420
2.5.3 | GEODREN PLANAR DE 100 MM DETRAS DEL MURO | M | 61366 |  | 56457 |  | 45544 |  | 49667 |  | 54984 |  | 50566 |  | 50075 |  | 56457 |  | 57930 |  | 46147 |  | 49093 |  | 54390 |  | 55966 |  | 49093 |  | 66276 |  | 63821
2.5.4 | REVEGETALIZACION CON LANDLOCK | M2 | 64015 |  | 58894 |  | 47509 |  | 51811 |  | 57357 |  | 52748 |  | 52236 |  | 58894 |  | 60430 |  | 48139 |  | 51212 |  | 56738 |  | 58382 |  | 51212 |  | 69136 |  | 66576
2.5.5 | BIO-CUNETA | M2 | 54631 |  | 50261 |  | 40545 |  | 44216 |  | 48950 |  | 45016 |  | 44579 |  | 50261 |  | 51572 |  | 41083 |  | 43705 |  | 48421 |  | 49824 |  | 43705 |  | 59002 |  | 56817
2.5.6 | TUBERIA GRES D=6" DRENAJE UNION DE CAUCHO (Incluye suministro e instalación) | M | 40984 |  | 37705 |  | 30416 |  | 33171 |  | 36721 |  | 33771 |  | 33443 |  | 37705 |  | 38689 |  | 30820 |  | 32787 |  | 36325 |  | 37377 |  | 32787 |  | 44262 |  | 42623
2.5.7 | FILTRO DRENANTE DETRAS DE MURO CON GEOTEXTIL HASTA H=1,8 M | M3 | 144406 |  | 132854 |  | 107173 |  | 116877 |  | 129388 |  | 118991 |  | 117836 |  | 132854 |  | 136320 |  | 108594 |  | 115525 |  | 127990 |  | 131699 |  | 115525 |  | 155959 |  | 150183
2.5.8 | CUNETA EN CONCRETO de 3.000 PSI 30*30 e=10 cm | M | 169035 |  | 155512 |  | 125451 |  | 136810 |  | 151455 |  | 139285 |  | 137933 |  | 155512 |  | 159569 |  | 127114 |  | 135228 |  | 149819 |  | 154160 |  | 135228 |  | 182558 |  | 175796
2.5.9 | TUBERIA GRES D=6" DRENAJE UNION DE CAUCHO (Incluye suministro e instalación) | M | 41188 |  | 37893 |  | 30568 |  | 33336 |  | 36904 |  | 33939 |  | 33609 |  | 37893 |  | 38881 |  | 30973 |  | 32950 |  | 36505 |  | 37563 |  | 32950 |  | 44483 |  | 42835
2.5.10 | PRADIZACION JARDINES (Incluye tierra negra) | M2 | 24200 |  | 22264 |  | 17960 |  | 19587 |  | 21683 |  | 19941 |  | 19747 |  | 22264 |  | 22845 |  | 18198 |  | 19360 |  | 21449 |  | 22070 |  | 19360 |  | 26136 |  | 25168
3 | DESAGÜES E INSTALACIONES SUBTERRANEAS
3.1 | DESAGÜES PARA AGUAS LLUVIAS
3.1.1 | TUBERIA PVC-L Ø 2" (Incluye accesorios) | M | 14836 |  | 13649 |  | 11011 |  | 12008 |  | 13293 |  | 12225 |  | 12106 |  | 13649 |  | 14005 |  | 11157 |  | 11869 |  | 13150 |  | 13531 |  | 11869 |  | 16023 |  | 15430
3.1.2 | TUBERIA PVC CORRUGADA PARA FILTRO DIAMETRO 4" | M | 53943 |  | 49627 |  | 40034 |  | 43659 |  | 48332 |  | 44449 |  | 44017 |  | 49627 |  | 50922 |  | 40565 |  | 43154 |  | 47810 |  | 49196 |  | 43154 |  | 58258 |  | 56100
3.1.3 | TUBERIA PVC-L Ø 3" (Incluye accesorios) | M | 22803 |  | 20978 |  | 16923 |  | 18455 |  | 20431 |  | 18789 |  | 18607 |  | 20978 |  | 21526 |  | 17147 |  | 18242 |  | 20210 |  | 20796 |  | 18242 |  | 24627 |  | 23715
3.1.4 | TUBERIA PVC-L Ø 4" (Incluye accesorios) | M | 32625 |  | 30015 |  | 24213 |  | 26405 |  | 29232 |  | 26883 |  | 26622 |  | 30015 |  | 30798 |  | 24534 |  | 26100 |  | 28916 |  | 29754 |  | 26100 |  | 35235 |  | 33930
3.2 | DESAGÜES PARA AGUAS NEGRAS
3.2.1 | ACCESORIO PVC-S Ø 2" | UN | 15919 |  | 14645 |  | 11814 |  | 12884 |  | 14263 |  | 13117 |  | 12990 |  | 14645 |  | 15027 |  | 11971 |  | 12735 |  | 14109 |  | 14518 |  | 12735 |  | 17192 |  | 16556
3.2.2 | ACCESORIO PVC-S Ø 3" | UN | 45606 |  | 41958 |  | 33847 |  | 36912 |  | 40863 |  | 37580 |  | 37215 |  | 41958 |  | 43052 |  | 34296 |  | 36485 |  | 40422 |  | 41593 |  | 36485 |  | 49255 |  | 47431
3.2.3 | ACCESORIO PVC-S Ø 4" | UN | 81273 |  | 74771 |  | 60317 |  | 65779 |  | 72820 |  | 66969 |  | 66318 |  | 74771 |  | 76721 |  | 61117 |  | 65018 |  | 72033 |  | 74121 |  | 65018 |  | 87774 |  | 84523
3.2.4 | ACCESORIO PVC-S Ø 6" | UN | 118509 |  | 109028 |  | 87952 |  | 95916 |  | 106184 |  | 97651 |  | 96703 |  | 109028 |  | 111872 |  | 89119 |  | 94807 |  | 105037 |  | 108080 |  | 94807 |  | 127989 |  | 123249
3.2.5 | TUBERIA PVC SANITARIA DE 2" (Incluye atraque en concreto) | M | 32119 |  | 29549 |  | 23837 |  | 25996 |  | 28778 |  | 26466 |  | 26209 |  | 29549 |  | 30320 |  | 24153 |  | 25695 |  | 28467 |  | 29292 |  | 25695 |  | 34688 |  | 33404
3.2.6 | TUBERIA PVC SANITARIA DE 3" (Incluye atraque en concreto) | M | 42559 |  | 39154 |  | 31585 |  | 34445 |  | 38133 |  | 35068 |  | 34728 |  | 39154 |  | 40175 |  | 32004 |  | 34047 |  | 37721 |  | 38814 |  | 34047 |  | 45963 |  | 44261
3.2.7 | TUBERIA PVC SANITARIA DE 4" (Incluye atraque en concreto) | M | 58300 |  | 53636 |  | 43268 |  | 47186 |  | 52237 |  | 48039 |  | 47573 |  | 53636 |  | 55035 |  | 43842 |  | 46640 |  | 51672 |  | 53170 |  | 46640 |  | 62964 |  | 60632
3.2.8 | TUBERIA PVC SANITARIA DE 6" (Incluye atraque en concreto) | M | 155409 |  | 142976 |  | 115338 |  | 125782 |  | 139246 |  | 128057 |  | 126814 |  | 142976 |  | 146706 |  | 116867 |  | 124327 |  | 137742 |  | 141733 |  | 124327 |  | 167841 |  | 161625
3.2.9 | PUNTO DESAGUE PVC Ø 2" | UN | 77794 |  | 71570 |  | 57735 |  | 62963 |  | 69703 |  | 64102 |  | 63480 |  | 71570 |  | 73437 |  | 58501 |  | 62235 |  | 68950 |  | 70948 |  | 62235 |  | 84017 |  | 80906
3.2.10 | PUNTO DESAGUE PVC Ø 3" - Ø 4" | UN | 107281 |  | 98699 |  | 79620 |  | 86829 |  | 96124 |  | 88400 |  | 87542 |  | 98699 |  | 101274 |  | 80676 |  | 85825 |  | 95086 |  | 97841 |  | 85825 |  | 115864 |  | 111573
3.2.11 | TUBERIA NOVAFORT - D = 110 MM - EQ Ø 4" - (Incluye hidrosellos y accesorios) | M | 31040 |  | 28557 |  | 23037 |  | 25123 |  | 27812 |  | 25577 |  | 25329 |  | 28557 |  | 29302 |  | 23342 |  | 24832 |  | 27511 |  | 28308 |  | 24832 |  | 33523 |  | 32282
3.2.12 | TUBERIA NOVAFORT - D = 160 MM - EQ Ø 6" - (Incluye hidrosellos y accesorios) | M | 70041 |  | 64438 |  | 51982 |  | 56689 |  | 62757 |  | 57714 |  | 57154 |  | 64438 |  | 66119 |  | 52671 |  | 56033 |  | 62079 |  | 63878 |  | 56033 |  | 75645 |  | 72843
3.2.13 | TUBERIA NOVAFORT - D = 200 MM - EQ Ø 8" - (Incluye hidrosellos y accesorios) | M | 82413 |  | 75820 |  | 61163 |  | 66701 |  | 73842 |  | 67908 |  | 67249 |  | 75820 |  | 77797 |  | 61974 |  | 65930 |  | 73044 |  | 75160 |  | 65930 |  | 89006 |  | 85709
3.2.14 | TUBERIA NOVAFORT - D = 250 MM - EQ Ø 10" - (Incluye hidrosellos y accesorios) | M | 126503 |  | 116382 |  | 93885 |  | 102386 |  | 113346 |  | 104238 |  | 103226 |  | 116382 |  | 119418 |  | 95130 |  | 101202 |  | 112122 |  | 115370 |  | 101202 |  | 136623 |  | 131563
3.2.15 | TUBERIA NOVAFORT - D = 315 MM - EQ Ø 12" - (Incluye hidrosellos y accesorios) | M | 193881 |  | 178371 |  | 143891 |  | 156920 |  | 173718 |  | 159758 |  | 158207 |  | 178371 |  | 183024 |  | 145799 |  | 155105 |  | 171841 |  | 176820 |  | 155105 |  | 209392 |  | 201637
3.2.16 | TUBERIA NOVAFORT - D = 356 MM - EQ Ø 14" - (Incluye hidrosellos y accesorios) | M | 229324 |  | 210978 |  | 170195 |  | 185605 |  | 205474 |  | 188963 |  | 187128 |  | 210978 |  | 216482 |  | 172451 |  | 183459 |  | 203254 |  | 209143 |  | 183459 |  | 247670 |  | 238497
3.2.17 | TUBERIA NOVAFORT - D = 450 MM - EQ Ø 18" - (Incluye hidrosellos y accesorios) | M | 359324 |  | 330578 |  | 266676 |  | 290822 |  | 321954 |  | 296083 |  | 293208 |  | 330578 |  | 339202 |  | 270211 |  | 287459 |  | 318476 |  | 327703 |  | 287459 |  | 388070 |  | 373697
3.3 | DRENAJES
3.3.1 | RELLENO GRAVILLA DE RIO | M3 | 151734 |  | 139595 |  | 112611 |  | 122807 |  | 135953 |  | 125029 |  | 123815 |  | 139595 |  | 143237 |  | 114104 |  | 121387 |  | 134485 |  | 138381 |  | 121387 |  | 163872 |  | 157803
3.3.2 | FILTRO GEODREN 45X45 CON TUBERIA FILTRO DE D=100 mm (Incluye geotextil y gravilla) | M | 88759 |  | 81658 |  | 65873 |  | 71838 |  | 79528 |  | 73137 |  | 72427 |  | 81658 |  | 83788 |  | 66747 |  | 71007 |  | 78669 |  | 80948 |  | 71007 |  | 95859 |  | 92309
3.3.3 | GEOTEXTIL NT 1600 (Incluye suministro e instalación) | M2 | 4498 |  | 4138 |  | 3338 |  | 3640 |  | 4030 |  | 3706 |  | 3670 |  | 4138 |  | 4246 |  | 3382 |  | 3598 |  | 3986 |  | 4102 |  | 3598 |  | 4857 |  | 4677
3.3.4 | GEOTEXTIL NT 2500 (Incluye suministro e instalación) | M2 | 11631 |  | 10701 |  | 8632 |  | 9414 |  | 10422 |  | 9584 |  | 9491 |  | 10701 |  | 10980 |  | 8747 |  | 9305 |  | 10309 |  | 10608 |  | 9305 |  | 12562 |  | 12097
3.4 | CONSTRUCCIONES EN MAMPOSTERIA
3.4.1 | CAJA INSPECCION 40 x 60 x 45 cm (Incluye base, cañuela y tapa con marco metálico) | UN | 385621 |  | 354772 |  | 286193 |  | 312106 |  | 345517 |  | 317752 |  | 314667 |  | 354772 |  | 364026 |  | 289987 |  | 308497 |  | 341784 |  | 351687 |  | 308497 |  | 416471 |  | 401046
3.4.2 | CAJA INSPECCION 60 x 60 x 60 cm (Incluye base, cañuela y tapa con marco metálico) | UN | 529099 |  | 486771 |  | 392676 |  | 428231 |  | 474072 |  | 435977 |  | 431745 |  | 486771 |  | 499469 |  | 397882 |  | 423279 |  | 468951 |  | 482538 |  | 423279 |  | 571427 |  | 550263
3.4.3 | CAJA INSPECCION 80 x 80 x 95 cm (Incluye base, cañuela y tapa con marco metálico) | UN | 689155 |  | 634023 |  | 511463 |  | 557774 |  | 617483 |  | 567864 |  | 562350 |  | 634023 |  | 650562 |  | 518245 |  | 551324 |  | 610812 |  | 628509 |  | 551324 |  | 744287 |  | 716721
3.4.4 | CAJA INSPECCION 100 x 100 x 100 cm (Incluye base, cañuela y tapa con marco metálico) | UN | 976501 |  | 898381 |  | 724720 |  | 790341 |  | 874945 |  | 804637 |  | 796825 |  | 898381 |  | 921817 |  | 734329 |  | 781201 |  | 865493 |  | 890569 |  | 781201 |  | 1054621 |  | 1015561
3.4.5 | MARCOS CAJAS TAPAS DE INSPECCION | UN | 66139 |  | 60848 |  | 49086 |  | 53530 |  | 59260 |  | 54498 |  | 53969 |  | 60848 |  | 62435 |  | 49736 |  | 52911 |  | 58620 |  | 60319 |  | 52911 |  | 71430 |  | 68784
3.4.6 | TRAMPA DE GRASAS 1.2 X 1.5 M | UN | 739243 |  | 680103 |  | 548636 |  | 598313 |  | 662361 |  | 609136 |  | 603222 |  | 680103 |  | 697845 |  | 555910 |  | 591394 |  | 655205 |  | 674189 |  | 591394 |  | 798382 |  | 768812
3.4.7 | DESARENADOR 1.00 X 1.06 M | UN | 695688 |  | 640033 |  | 516311 |  | 563062 |  | 623336 |  | 573247 |  | 567681 |  | 640033 |  | 656729 |  | 523157 |  | 556550 |  | 616602 |  | 634467 |  | 556550 |  | 751343 |  | 723515
3.4.8 | CILINDRO POZO INSPECCION EN MAMPOSTERIA E=0,25m (Incluye suministro y construcción, acero para escaleras, geotextil y pañete impermeabilizado) | M | 677911 |  | 623678 |  | 503119 |  | 548674 |  | 607408 |  | 558599 |  | 553176 |  | 623678 |  | 639948 |  | 509789 |  | 542329 |  | 600846 |  | 618255 |  | 542329 |  | 732144 |  | 705028
3.4.9 | CILINDRO POZO INSPECCION EN MAMPOSTERIA E=0,37m (Incluye suministro y construcción, acero para escaleras, geotextil y pañete impermeabilizado) | M | 919276 |  | 845734 |  | 682250 |  | 744025 |  | 823672 |  | 757484 |  | 750129 |  | 845734 |  | 867797 |  | 691296 |  | 735421 |  | 814773 |  | 838380 |  | 735421 |  | 992818 |  | 956047
3.4.10 | CONO POZO INSPECCION PREFABRICADO H=0,25m - E=0,10m (Incluye suministro e instalación, aro-tapa, tapa en concreto y aro de ajuste) | UN | 926440 |  | 852325 |  | 687567 |  | 749823 |  | 830090 |  | 763387 |  | 755975 |  | 852325 |  | 874559 |  | 696683 |  | 741152 |  | 821122 |  | 844913 |  | 741152 |  | 1000555 |  | 963498
3.4.11 | SUMIDERO LATERAL SL-100, H=1.25m (Fundido en sitio, concreto hecho en obra, incluye suministro, formaleta, refilada y construcción. Incluye tapa) | UN | 2534805 |  | 2332021 |  | 1881231 |  | 2051570 |  | 2271185 |  | 2088679 |  | 2068401 |  | 2332021 |  | 2392856 |  | 1906173 |  | 2027844 |  | 2246648 |  | 2311742 |  | 2027844 |  | 2737589 |  | 2636197
3.4.12 | CAJA PARA MEDIDOR DE 1" (Según especificaciones EAAB 1020 X 1020 X 950 mm) | UN | 950963 |  | 874886 |  | 705766 |  | 769671 |  | 852062 |  | 783593 |  | 775985 |  | 874886 |  | 897709 |  | 715124 |  | 760770 |  | 842857 |  | 867278 |  | 760770 |  | 1027040 |  | 989001
3.4.13 | CAJA PARA MEDIDOR DE 1 1/2" (Según especificaciones EAAB 1440 X 1020 X 950 mm) | UN | 1314620 |  | 1209450 |  | 975658 |  | 1064001 |  | 1177900 |  | 1083247 |  | 1072730 |  | 1209450 |  | 1241001 |  | 988594 |  | 1051696 |  | 1165174 |  | 1198933 |  | 1051696 |  | 1419790 |  | 1367205
3.4.14 | CAJA PARA MEDIDOR DE 2" (Según especificaciones EAAB 1840 X 1020 X 950 mm) | UN | 1757624 |  | 1617014 |  | 1304438 |  | 1422550 |  | 1574831 |  | 1448282 |  | 1434221 |  | 1617014 |  | 1659197 |  | 1321733 |  | 1406099 |  | 1557817 |  | 1602953 |  | 1406099 |  | 1898234 |  | 1827929
3.5 | VARIOS - DESAGÜES
3.5.1 | CAJA MEDIDOR MAMPOSTERIA CON TAPA | UN | 287791 |  | 264768 |  | 213587 |  | 232927 |  | 257861 |  | 237140 |  | 234838 |  | 264768 |  | 271675 |  | 216419 |  | 230233 |  | 255075 |  | 262466 |  | 230233 |  | 310815 |  | 299303
3.5.2 | CAJA CONTADOR AGUA FIBRIT | UN | 43578 |  | 40091 |  | 32341 |  | 35270 |  | 39045 |  | 35908 |  | 35559 |  | 40091 |  | 41137 |  | 32770 |  | 34862 |  | 38624 |  | 39743 |  | 34862 |  | 47064 |  | 45321
3.5.3 | SUMINISTRO E INSTALACION DUCTO ELECTRICO TIPO PESADO PVC 3" (Incluye soldadura) | M | 28053 |  | 25808 |  | 20819 |  | 22705 |  | 25135 |  | 23115 |  | 22891 |  | 25808 |  | 26482 |  | 21095 |  | 22442 |  | 24863 |  | 25584 |  | 22442 |  | 30297 |  | 29175
3.5.4 | SUMINISTRO E INSTALACION DUCTO ELECTRICO TIPO PESADO PVC 4" (Incluye soldadura) | M | 43538 |  | 40055 |  | 32312 |  | 35238 |  | 39010 |  | 35875 |  | 35527 |  | 40055 |  | 41099 |  | 32740 |  | 34830 |  | 38588 |  | 39706 |  | 34830 |  | 47021 |  | 45279
3.5.5 | SUMINISTRO E INSTALACION DUCTO ELECTRICO TIPO PESADO PVC 6" (Incluye soldadura) | M | 85680 |  | 78826 |  | 63588 |  | 69346 |  | 76769 |  | 70600 |  | 69915 |  | 78826 |  | 80882 |  | 64431 |  | 68544 |  | 75940 |  | 78140 |  | 68544 |  | 92534 |  | 89107
3.5.6 | CINTA SIKA PVC O-22 O SIMILAR | M | 59254 |  | 54513 |  | 43976 |  | 47958 |  | 53091 |  | 48825 |  | 48351 |  | 54513 |  | 55936 |  | 44559 |  | 47403 |  | 52518 |  | 54039 |  | 47403 |  | 63994 |  | 61624
4 | ESTRUCTURA
4.1 | ELEMENTOS VERTICALES EN CONCRETO
4.1.1 | COLUMNAS EN CONCRETO DE 3000 PSI | M3 | 953219 |  | 876961 |  | 707441 |  | 771497 |  | 854084 |  | 785452 |  | 777827 |  | 876961 |  | 899839 |  | 716821 |  | 762575 |  | 844857 |  | 869336 |  | 762575 |  | 1029476 |  | 991348
4.1.2 | MUROS DE CONTENCION EN CONCRETO DE 3000 PSI | M3 | 959990 |  | 883191 |  | 712466 |  | 776978 |  | 860151 |  | 791032 |  | 783352 |  | 883191 |  | 906231 |  | 721912 |  | 767992 |  | 850858 |  | 875511 |  | 767992 |  | 1036789 |  | 998390
4.1.3 | COLUMNAS CIRCULARES U OVALADAS EN CONCRETO DE 3000 PSI | M3 | 958298 |  | 881634 |  | 711210 |  | 775608 |  | 858635 |  | 789637 |  | 781971 |  | 881634 |  | 904633 |  | 720640 |  | 766638 |  | 849358 |  | 873967 |  | 766638 |  | 1034961 |  | 996629
4.1.4 | PANTALLAS EN CONCRETO DE 3000 PSI | M3 | 993488 |  | 914009 |  | 737327 |  | 804089 |  | 890165 |  | 818634 |  | 810686 |  | 914009 |  | 937852 |  | 747103 |  | 794790 |  | 880548 |  | 906061 |  | 794790 |  | 1072967 |  | 1033227
4.2 | ELEMENTOS HORIZONTALES EN CONCRETO
4.2.1 | VIGAS AEREAS EN CONCRETO DE 3000 PSI | M3 | 962738 |  | 885719 |  | 714505 |  | 779201 |  | 862613 |  | 793296 |  | 785594 |  | 885719 |  | 908824 |  | 723979 |  | 770190 |  | 853294 |  | 878017 |  | 770190 |  | 1039757 |  | 1001247
4.2.2 | VIGAS DE ENTREPISO EN CONCRETO DE 3000 PSI | M3 | 960886 |  | 884015 |  | 713131 |  | 777703 |  | 860954 |  | 791770 |  | 784083 |  | 884015 |  | 907077 |  | 722586 |  | 768709 |  | 851653 |  | 876328 |  | 768709 |  | 1037757 |  | 999322
4.2.3 | VIGAS CANALES EN CONCRETO DE 3000 PSI | M3 | 1038326 |  | 955260 |  | 770604 |  | 840380 |  | 930340 |  | 855581 |  | 847274 |  | 955260 |  | 980180 |  | 780821 |  | 830661 |  | 920289 |  | 946954 |  | 830661 |  | 1121392 |  | 1079859
4.3 | LOSAS DE ENTREPSIO EN CONCRETO
4.3.1 | LOSA ALIGERADA ENTREPISO H = 30 cm - CONCRETO 3000 PSI | M2 | 197264 |  | 181483 |  | 146401 |  | 159657 |  | 176748 |  | 162545 |  | 160967 |  | 181483 |  | 186217 |  | 148342 |  | 157811 |  | 174839 |  | 179905 |  | 157811 |  | 213045 |  | 205154
4.3.2 | LOSA ALIGERADA ENTREPISO H = 35 cm - CONCRETO 3000 PSI | M2 | 215030 |  | 197828 |  | 159587 |  | 174037 |  | 192667 |  | 177185 |  | 175464 |  | 197828 |  | 202988 |  | 161703 |  | 172024 |  | 190585 |  | 196107 |  | 172024 |  | 232232 |  | 223631
4.3.3 | LOSA ALIGERADA ENTREPISO H = 40 cm - CONCRETO 3000 PSI | M2 | 239031 |  | 219909 |  | 177399 |  | 193462 |  | 214172 |  | 196962 |  | 195050 |  | 219909 |  | 225646 |  | 179752 |  | 191225 |  | 211858 |  | 217997 |  | 191225 |  | 258154 |  | 248593
4.3.4 | LOSA ALIGERADA ENTREPISO H = 45 cm - CONCRETO 3000 PSI | M2 | 250519 |  | 230477 |  | 185925 |  | 202760 |  | 224465 |  | 206427 |  | 204423 |  | 230477 |  | 236490 |  | 188390 |  | 200415 |  | 222040 |  | 228473 |  | 200415 |  | 270560 |  | 260540
4.3.5 | LOSA ALIGERADA ENTREPISO H = 50 cm - CONCRETO 3000 PSI | M2 | 280804 |  | 258339 |  | 208401 |  | 227271 |  | 251600 |  | 231382 |  | 229136 |  | 258339 |  | 265079 |  | 211164 |  | 224643 |  | 248882 |  | 256093 |  | 224643 |  | 303268 |  | 292036
4.3.6 | LOSA ALIGERADA ENTREPISO H = 55 cm - CONCRETO 3000 PSI | M2 | 287909 |  | 264876 |  | 213674 |  | 233022 |  | 257966 |  | 237237 |  | 234934 |  | 264876 |  | 271786 |  | 216507 |  | 230327 |  | 255179 |  | 262573 |  | 230327 |  | 310941 |  | 299425
4.3.7 | LOSA MACIZA ENTREPISO H = 10 cm - CONCRETO 3000 PSI | M2 | 88244 |  | 81184 |  | 65491 |  | 71421 |  | 79066 |  | 72713 |  | 72007 |  | 81184 |  | 83302 |  | 66359 |  | 70595 |  | 78212 |  | 80478 |  | 70595 |  | 95303 |  | 91774
4.3.8 | LOSA MACIZA ENTREPISO H = 12 cm - CONCRETO 3000 PSI | M2 | 106420 |  | 97906 |  | 78981 |  | 86132 |  | 95352 |  | 87690 |  | 86839 |  | 97906 |  | 100460 |  | 80028 |  | 85136 |  | 94322 |  | 97055 |  | 85136 |  | 114934 |  | 110677
4.3.9 | LOSA MACIZA ENTREPISO H = 15 cm - CONCRETO 3000 PSI | M2 | 131710 |  | 121173 |  | 97750 |  | 106601 |  | 118012 |  | 108529 |  | 107475 |  | 121173 |  | 124334 |  | 99046 |  | 105368 |  | 116737 |  | 120120 |  | 105368 |  | 142247 |  | 136978
4.3.10 | LOSA STEELDECK 2" CAL 22 - E = 10 cm (INC. CONCRETO 3000 PSI y MALLA ELECTROSOLDADA Ø 5mm - 15x15) | M2 | 172265 |  | 158484 |  | 127848 |  | 139424 |  | 154349 |  | 141946 |  | 140568 |  | 158484 |  | 162618 |  | 129543 |  | 137812 |  | 152682 |  | 157106 |  | 137812 |  | 186046 |  | 179156
4.3.11 | LOSA STEELDECK 3" CAL 22 - E = 12 cm (INC. CONCRETO 3000 PSI y MALLA ELECTROSOLDADA Ø 5mm - 15x15) | M2 | 184561 |  | 169796 |  | 136974 |  | 149376 |  | 165367 |  | 152078 |  | 150602 |  | 169796 |  | 174226 |  | 138790 |  | 147649 |  | 163580 |  | 168320 |  | 147649 |  | 199326 |  | 191944
4.3.12 | RAMPA - LOSA MACIZA CONCRETO 3000 PSI - H = 15 cm | M3 | 929919 |  | 855525 |  | 690148 |  | 752639 |  | 833207 |  | 766253 |  | 758814 |  | 855525 |  | 877843 |  | 699299 |  | 743935 |  | 824206 |  | 848086 |  | 743935 |  | 1004312 |  | 967116
4.4 | ELEMENTOS VARIOS EN CONCRETO
4.4.1 | CONCRETO PARA ESCALERAS 3000 PSI | M3 | 1005998 |  | 925518 |  | 746611 |  | 814214 |  | 901374 |  | 828942 |  | 820894 |  | 925518 |  | 949662 |  | 756510 |  | 804798 |  | 891636 |  | 917470 |  | 804798 |  | 1086477 |  | 1046237
4.4.2 | CONCRETO IMPERMEABILIZADO PARA TANQUE SUBTERRANEO 3500 PSI | M3 | 990935 |  | 911660 |  | 735432 |  | 802023 |  | 887878 |  | 816530 |  | 808603 |  | 911660 |  | 935443 |  | 745183 |  | 792748 |  | 878286 |  | 903733 |  | 792748 |  | 1070210 |  | 1030572
4.4.3 | LUCERNARIOS EN CONCRETO DE 3000 PSI E=0,10 | M2 | 226116 |  | 208027 |  | 167814 |  | 183009 |  | 202600 |  | 186320 |  | 184511 |  | 208027 |  | 213454 |  | 170039 |  | 180893 |  | 200411 |  | 206218 |  | 180893 |  | 244206 |  | 235161
5 | MAMPOSTERIA
5.1 | MAMPOSTERIA EN BLOQUE DE CONCRETO
5.1.1 | MURO EN BLOQUE CONCRETO - E = 10 cm | M2 | 102234 |  | 94055 |  | 75874 |  | 82744 |  | 91601 |  | 84241 |  | 83423 |  | 94055 |  | 96509 |  | 76880 |  | 81787 |  | 90612 |  | 93237 |  | 81787 |  | 110412 |  | 106323
5.1.2 | MURO EN BLOQUE CONCRETO - E = 20 cm | M2 | 117894 |  | 108462 |  | 87496 |  | 95418 |  | 105633 |  | 97144 |  | 96201 |  | 108462 |  | 111292 |  | 88656 |  | 94315 |  | 104492 |  | 107519 |  | 94315 |  | 127325 |  | 122610
5.2 | MAMPOSTERIA EN LADRILLO TOLETE Y HUECO
5.2.1 | MURO EN LADRILLO TOLETE PRENSADO e = 12CM | M2 | 104665 |  | 96292 |  | 77678 |  | 84712 |  | 93780 |  | 86244 |  | 85407 |  | 96292 |  | 98804 |  | 78708 |  | 83732 |  | 92767 |  | 95454 |  | 83732 |  | 113038 |  | 108852
5.2.2 | MURO EN LADRILLO TOLETE PRENSADO e = 25CM | M2 | 172380 |  | 158590 |  | 127934 |  | 139517 |  | 154452 |  | 142041 |  | 140662 |  | 158590 |  | 162727 |  | 129630 |  | 137904 |  | 152784 |  | 157211 |  | 137904 |  | 186170 |  | 179275
5.2.3 | CORTE LADRILLO | UN | 383 |  | 352 |  | 284 |  | 310 |  | 343 |  | 315 |  | 312 |  | 352 |  | 361 |  | 288 |  | 306 |  | 339 |  | 349 |  | 306 |  | 413 |  | 398
5.2.4 | MUROS LADRILLO TOLETE FINO PERFORADO E=12 cm | M2 | 105055 |  | 96651 |  | 77968 |  | 85027 |  | 94129 |  | 86565 |  | 85725 |  | 96651 |  | 99172 |  | 79001 |  | 84044 |  | 93112 |  | 95810 |  | 84044 |  | 113459 |  | 109257
5.2.5 | MUROS LADRILLO TOLETE FINO PERFORADO E=25 cm | M2 | 172344 |  | 158556 |  | 127907 |  | 139488 |  | 154420 |  | 142011 |  | 140633 |  | 158556 |  | 162693 |  | 129603 |  | 137875 |  | 152752 |  | 157178 |  | 137875 |  | 186131 |  | 179238
5.2.6 | MURO EN BLOQUE No. 4 E=15 cm | M2 | 53390 |  | 49119 |  | 39624 |  | 43212 |  | 47837 |  | 43993 |  | 43566 |  | 49119 |  | 50400 |  | 40149 |  | 42712 |  | 47321 |  | 48692 |  | 42712 |  | 57661 |  | 55526
5.2.7 | MURO EN BLOQUE No. 5 E=15 cm | M2 | 50266 |  | 46245 |  | 37306 |  | 40683 |  | 45039 |  | 41419 |  | 41017 |  | 46245 |  | 47451 |  | 37800 |  | 40213 |  | 44552 |  | 45843 |  | 40213 |  | 54288 |  | 52277
5.2.8 | MURO EN LADRILLO TOLETE COMUN E=7 cm | M2 | 50133 |  | 46122 |  | 37206 |  | 40575 |  | 44919 |  | 41309 |  | 40908 |  | 46122 |  | 47325 |  | 37700 |  | 40106 |  | 44433 |  | 45721 |  | 40106 |  | 54143 |  | 52138
5.2.9 | MURO EN LADRILLO TOLETE COMUN E=15 cm | M2 | 82431 |  | 75837 |  | 61177 |  | 66717 |  | 73858 |  | 67923 |  | 67264 |  | 75837 |  | 77815 |  | 61988 |  | 65945 |  | 73060 |  | 75177 |  | 65945 |  | 89026 |  | 85729
5.2.10 | MURO EN LADRILLO TOLETE COMUN E=25 cm | M2 | 131498 |  | 120978 |  | 97592 |  | 106429 |  | 117822 |  | 108354 |  | 107302 |  | 120978 |  | 124134 |  | 98886 |  | 105198 |  | 116549 |  | 119926 |  | 105198 |  | 142017 |  | 136757
5.2.11 | SOBRECIMIENTO LADRILLO TOLETE 12 x 25 | M | 31519 |  | 28997 |  | 23392 |  | 25510 |  | 28241 |  | 25971 |  | 25719 |  | 28997 |  | 29754 |  | 23702 |  | 25215 |  | 27936 |  | 28745 |  | 25215 |  | 34040 |  | 32780
5.2.12 | SOBRECIMIENTO LADRILLO TOLETE 25 x 25 | M | 45454 |  | 41817 |  | 33734 |  | 36788 |  | 40727 |  | 37454 |  | 37090 |  | 41817 |  | 42908 |  | 34181 |  | 36363 |  | 40287 |  | 41454 |  | 36363 |  | 49090 |  | 47272
5.2.13 | MURO EN LADRILLO TOLETE RECOCIDO E=15 cm | M2 | 72911 |  | 67078 |  | 54112 |  | 59011 |  | 65328 |  | 60079 |  | 59496 |  | 67078 |  | 68828 |  | 54829 |  | 58329 |  | 64623 |  | 66495 |  | 58329 |  | 78744 |  | 75828
5.2.14 | MURO EN LADRILLO TOLETE RECOCIDO E=25 cm | M2 | 111009 |  | 102128 |  | 82386 |  | 89846 |  | 99464 |  | 91471 |  | 90583 |  | 102128 |  | 104792 |  | 83479 |  | 88807 |  | 98389 |  | 101240 |  | 88807 |  | 119889 |  | 115449
5.2.15 | MURO EN LADRILLO ESTRUCTURAL E=30 CM. NO INCLUYE REFUERZO | M2 | 209138 |  | 192407 |  | 155213 |  | 169268 |  | 187387 |  | 172329 |  | 170656 |  | 192407 |  | 197426 |  | 157271 |  | 167310 |  | 185363 |  | 190733 |  | 167310 |  | 225869 |  | 217503
5.2.16 | MURO EN LADRILLO ESTRUCTURAL E=15 CM. NO INCLUYE REFUERZO | M2 | 112395 |  | 103403 |  | 83415 |  | 90968 |  | 100706 |  | 92613 |  | 91714 |  | 103403 |  | 106101 |  | 84521 |  | 89916 |  | 99618 |  | 102504 |  | 89916 |  | 121387 |  | 116891
5.3 | ELEMENTOS EN MAMPOSTERIA
5.3.1 | ALFAJIAS LADRILLO PRENSADO | M | 48913 |  | 45000 |  | 36301 |  | 39588 |  | 43826 |  | 40304 |  | 39913 |  | 45000 |  | 46173 |  | 36782 |  | 39130 |  | 43352 |  | 44608 |  | 39130 |  | 52826 |  | 50869
5.3.2 | ALFAJIAS LADRILLO TOLETE COMUN | M | 44676 |  | 41102 |  | 33157 |  | 36159 |  | 40030 |  | 36813 |  | 36456 |  | 41102 |  | 42174 |  | 33597 |  | 35741 |  | 39597 |  | 40745 |  | 35741 |  | 48250 |  | 46463
5.3.3 | DINTEL LADRILLO HUECO No. 4 | M | 31849 |  | 29301 |  | 23637 |  | 25777 |  | 28536 |  | 26243 |  | 25989 |  | 29301 |  | 30065 |  | 23950 |  | 25479 |  | 28228 |  | 29046 |  | 25479 |  | 34397 |  | 33123
5.3.4 | DINTEL LADRILLO HUECO No. 5 | M | 32068 |  | 29502 |  | 23799 |  | 25954 |  | 28732 |  | 26424 |  | 26167 |  | 29502 |  | 30272 |  | 24115 |  | 25654 |  | 28422 |  | 29246 |  | 25654 |  | 34633 |  | 33350
5.3.5 | ENCHAPES LADRILLO PRENSADO | M2 | 77815 |  | 71590 |  | 57751 |  | 62980 |  | 69722 |  | 64120 |  | 63497 |  | 71590 |  | 73457 |  | 58517 |  | 62252 |  | 68969 |  | 70967 |  | 62252 |  | 84040 |  | 80928
5.3.6 | REMATES LADRILLO PORTANTE PRENSADO | M | 46050 |  | 42366 |  | 34176 |  | 37271 |  | 41261 |  | 37945 |  | 37577 |  | 42366 |  | 43471 |  | 34630 |  | 36840 |  | 40815 |  | 41998 |  | 36840 |  | 49734 |  | 47892
5.3.7 | REMATES LADRILLO TOLETE PRENSADO | M | 44201 |  | 40665 |  | 32804 |  | 35775 |  | 39604 |  | 36422 |  | 36068 |  | 40665 |  | 41726 |  | 33239 |  | 35361 |  | 39176 |  | 40312 |  | 35361 |  | 47737 |  | 45969
5.3.8 | REMATES LADRILLO TOLETE COMUN | M | 41765 |  | 38424 |  | 30996 |  | 33803 |  | 37421 |  | 34414 |  | 34080 |  | 38424 |  | 39426 |  | 31407 |  | 33412 |  | 37017 |  | 38090 |  | 33412 |  | 45106 |  | 43436
5.4 | ELEMENTOS ESTRUCTURALES Y NO ESTRUCTURALES
5.4.1 | ANCLAJE PARA REFORZAMIENTO EN CONCRETO Y EPOXICO PARA Ø 3/8" - 9 cm. DE PROFUNDIDAD ESTANDAR (PERFORACION - LIMPIEZA - EPOXICO) | CM | 743 |  | 683 |  | 551 |  | 601 |  | 665 |  | 612 |  | 606 |  | 683 |  | 701 |  | 558 |  | 594 |  | 658 |  | 677 |  | 594 |  | 802 |  | 772
5.4.2 | ANCLAJE PARA REFORZAMIENTO EN CONCRETO Y EPOXICO PARA Ø 1/2" - 11 cm. DE PROFUNDIDAD ESTANDAR (PERFORACION - LIMPIEZA - EPOXICO) | CM | 756 |  | 696 |  | 561 |  | 612 |  | 678 |  | 623 |  | 617 |  | 696 |  | 714 |  | 569 |  | 605 |  | 670 |  | 690 |  | 605 |  | 817 |  | 787
5.4.3 | ANCLAJE PARA REFORZAMIENTO EN CONCRETO Y EPOXICO PARA Ø 5/8" - 14 cm. DE PROFUNDIDAD ESTANDAR (PERFORACION - LIMPIEZA - EPOXICO) | CM | 760 |  | 699 |  | 564 |  | 615 |  | 681 |  | 626 |  | 620 |  | 699 |  | 717 |  | 572 |  | 608 |  | 674 |  | 693 |  | 608 |  | 821 |  | 790
5.4.4 | ANCLAJE PARA REFORZAMIENTO EN CONCRETO Y EPOXICO PARA Ø 3/4" - 17 cm. DE PROFUNDIDAD ESTANDAR (PERFORACION - LIMPIEZA - EPOXICO) | CM | 900 |  | 828 |  | 668 |  | 728 |  | 806 |  | 742 |  | 734 |  | 828 |  | 850 |  | 677 |  | 720 |  | 798 |  | 821 |  | 720 |  | 972 |  | 936
5.4.5 | ANCLAJE PARA REFORZAMIENTO EN CONCRETO Y EPOXICO PARA Ø 7/8" - 20 cm. DE PROFUNDIDAD ESTANDAR (PERFORACION - LIMPIEZA - EPOXICO) | CM | 1021 |  | 940 |  | 758 |  | 827 |  | 915 |  | 842 |  | 833 |  | 940 |  | 964 |  | 768 |  | 817 |  | 905 |  | 931 |  | 817 |  | 1103 |  | 1062
5.4.6 | ANCLAJE PARA REFORZAMIENTO EN CONCRETO Y EPOXICO PARA Ø 1" - 23 cm. DE PROFUNDIDAD ESTANDAR (PERFORACION - LIMPIEZA - EPOXICO) | CM | 1208 |  | 1111 |  | 896 |  | 977 |  | 1082 |  | 995 |  | 985 |  | 1111 |  | 1140 |  | 908 |  | 966 |  | 1070 |  | 1101 |  | 966 |  | 1304 |  | 1256
5.4.7 | JUNTA DILATACION ICOPOR 2 CM. H = 0,50 | M | 7395 |  | 6803 |  | 5488 |  | 5985 |  | 6626 |  | 6093 |  | 6034 |  | 6803 |  | 6981 |  | 5561 |  | 5916 |  | 6554 |  | 6744 |  | 5916 |  | 7987 |  | 7691
5.4.8 | ESCARIFICADO DE SUPERFICIES EN CONCRETO | M2 | 13020 |  | 11978 |  | 9663 |  | 10538 |  | 11666 |  | 10728 |  | 10624 |  | 11978 |  | 12291 |  | 9791 |  | 10416 |  | 11540 |  | 11874 |  | 10416 |  | 14062 |  | 13541
5.5 | VARIOS - MAMPOSTERIA
5.5.1 | BORDILLO PARA ASEOS. H = 0,40 M | M | 49604 |  | 45635 |  | 36814 |  | 40147 |  | 44445 |  | 40873 |  | 40477 |  | 45635 |  | 46826 |  | 37302 |  | 39683 |  | 43965 |  | 45239 |  | 39683 |  | 53572 |  | 51588
5.5.2 | BORDILLO PARA DUCHAS. H = 0,20 MS (SIN ENCHAPE) | M | 37299 |  | 34315 |  | 27682 |  | 30188 |  | 33420 |  | 30734 |  | 30436 |  | 34315 |  | 35210 |  | 28049 |  | 29839 |  | 33059 |  | 34016 |  | 29839 |  | 40283 |  | 38791
5.5.3 | CHAZOS PARA CARPINTERIA | UN | 4034 |  | 3711 |  | 2994 |  | 3265 |  | 3614 |  | 3324 |  | 3292 |  | 3711 |  | 3808 |  | 3033 |  | 3227 |  | 3575 |  | 3679 |  | 3227 |  | 4356 |  | 4195
5.5.4 | MURO EN DRY WALL DE 12 MM INCLUYE ESTRUCTURA METALICA , MASILLA , CINTA Y PRIMERA MANO DE PINTURA , VISTO DOS CARAS E=12 cms | M2 | 110458 |  | 101621 |  | 81977 |  | 89400 |  | 98970 |  | 91017 |  | 90133 |  | 101621 |  | 104272 |  | 83064 |  | 88366 |  | 97901 |  | 100737 |  | 88366 |  | 119294 |  | 114876
5.5.5 | BORDILLO PARA DUCHAS. H = 20 cm (CON ENCHAPE) | M2 | 41690 |  | 38355 |  | 30941 |  | 33742 |  | 37354 |  | 34353 |  | 34019 |  | 38355 |  | 39355 |  | 31351 |  | 33352 |  | 36951 |  | 38021 |  | 33352 |  | 45025 |  | 43358
6 | PREFABRICADOS EN CONCRETO Y OTROS
6.1 | ELEMENTOS PREFABRICADOS EN CONCRETO
6.1.1 | BORDILLO PREFABRICADO EN CONCRETO A - 50 | M | 85083 |  | 78276 |  | 63145 |  | 68862 |  | 76234 |  | 70108 |  | 69427 |  | 78276 |  | 80318 |  | 63982 |  | 68066 |  | 75410 |  | 77595 |  | 68066 |  | 91889 |  | 88486
6.1.2 | SARDINEL TIPO A10 (Suministro e Instalación. Incluye 3 cm Mortero 2000 PSI) (3HUECOS) | M | 87243 |  | 80263 |  | 64748 |  | 70611 |  | 78169 |  | 71888 |  | 71190 |  | 80263 |  | 82357 |  | 65606 |  | 69794 |  | 77325 |  | 79565 |  | 69794 |  | 94222 |  | 90732
6.1.3 | LOSETA PREFABRICADA A50 (Suministro e Instalación. Incluye Base 4cm Mortero 1:5 y Arena de Sello) | M2 | 90786 |  | 83523 |  | 67378 |  | 73479 |  | 81344 |  | 74808 |  | 74082 |  | 83523 |  | 85702 |  | 68271 |  | 72629 |  | 80466 |  | 82797 |  | 72629 |  | 98049 |  | 94418
6.1.4 | ALFAJIAS EN CONCRETO 0,15 M INC. GOTERO | M | 32491 |  | 29892 |  | 24114 |  | 26297 |  | 29112 |  | 26773 |  | 26513 |  | 29892 |  | 30672 |  | 24433 |  | 25993 |  | 28798 |  | 29632 |  | 25993 |  | 35091 |  | 33791
6.1.5 | ALFAJIAS EN CONCRETO 0,30 M INC. GOTERO | M | 62695 |  | 57679 |  | 46530 |  | 50743 |  | 56175 |  | 51661 |  | 51159 |  | 57679 |  | 59184 |  | 47147 |  | 50156 |  | 55568 |  | 57178 |  | 50156 |  | 67711 |  | 65203
6.1.6 | DINTEL CONCRETO 0,15M X 0,10 M | M | 49740 |  | 45761 |  | 36915 |  | 40258 |  | 44567 |  | 40986 |  | 40588 |  | 45761 |  | 46955 |  | 37404 |  | 39792 |  | 44086 |  | 45363 |  | 39792 |  | 53719 |  | 51730
6.1.7 | DINTEL CONCRETO 0,30M X 0,10 M | M | 73046 |  | 67203 |  | 54212 |  | 59121 |  | 65449 |  | 60190 |  | 59606 |  | 67203 |  | 68956 |  | 54931 |  | 58437 |  | 64742 |  | 66618 |  | 58437 |  | 78890 |  | 75968
6.1.8 | DINTEL CONCRETO 0,30M X 0,50 M | M | 117261 |  | 107880 |  | 87027 |  | 94907 |  | 105066 |  | 96623 |  | 95685 |  | 107880 |  | 110695 |  | 88180 |  | 93809 |  | 103931 |  | 106942 |  | 93809 |  | 126642 |  | 121952
6.1.9 | DINTEL PREFABRICADO EN CONCRETO 15 x 30 cm | M | 77080 |  | 70914 |  | 57206 |  | 62385 |  | 69064 |  | 63514 |  | 62897 |  | 70914 |  | 72764 |  | 57964 |  | 61664 |  | 68318 |  | 70297 |  | 61664 |  | 83246 |  | 80163
6.1.10 | DINTEL PREFABRICADO EN CONCRETO 20 x 20 cm | M | 63776 |  | 58674 |  | 47332 |  | 51618 |  | 57144 |  | 52552 |  | 52041 |  | 58674 |  | 60205 |  | 47960 |  | 51021 |  | 56526 |  | 58164 |  | 51021 |  | 68878 |  | 66327
6.1.11 | DINTEL PREFABRICADO EN CONCRETO 25 x 30 cm | M | 120921 |  | 111248 |  | 89743 |  | 97869 |  | 108345 |  | 99639 |  | 98672 |  | 111248 |  | 114150 |  | 90933 |  | 96737 |  | 107175 |  | 110280 |  | 96737 |  | 130595 |  | 125758
6.1.12 | PANELES PREFABRICADOS E = 7 cm | M2 | 133248 |  | 122588 |  | 98891 |  | 107845 |  | 119390 |  | 109796 |  | 108730 |  | 122588 |  | 125786 |  | 100202 |  | 106598 |  | 118100 |  | 121522 |  | 106598 |  | 143907 |  | 138577
6.1.13 | PASOS PREFABRICADOS ESCALERA B = 30 cm | M | 54928 |  | 50533 |  | 40765 |  | 44456 |  | 49215 |  | 45260 |  | 44821 |  | 50533 |  | 51852 |  | 41305 |  | 43942 |  | 48683 |  | 50094 |  | 43942 |  | 59322 |  | 57125
6.1.14 | DIVISIONES P´BAÑOS EN LOSETAS DE CONCRETO E= 6 cm. | M2 | 109099 |  | 100371 |  | 80969 |  | 88300 |  | 97752 |  | 89897 |  | 89025 |  | 100371 |  | 102989 |  | 82042 |  | 87279 |  | 96696 |  | 99498 |  | 87279 |  | 117827 |  | 113463
6.1.15 | PROTECTOR EN CONCRETO JUNTA ESTRUCTURAL 30 X 3 cm. | M | 37466 |  | 34469 |  | 27806 |  | 30324 |  | 33570 |  | 30872 |  | 30572 |  | 34469 |  | 35368 |  | 28175 |  | 29973 |  | 33207 |  | 34169 |  | 29973 |  | 40464 |  | 38965
6.2 | ELEMENTOS CONCRETO FUNDIDOS SITIO
6.2.1 | SARDINEL H=0,40m, e=0,15m CONCRETO 3000 PSI (Fundido en Sitio, Concreto Premezclado. Inc. Sumin, Formalet. y Const.) | M | 49064 |  | 45139 |  | 36413 |  | 39710 |  | 43961 |  | 40429 |  | 40036 |  | 45139 |  | 46316 |  | 36896 |  | 39251 |  | 43486 |  | 44746 |  | 39251 |  | 52989 |  | 51026
6.2.2 | BANCA EN CONCRETO TIPO M30 (Suministro e Instalación. No Incluye material de base) | UN | 1278925 |  | 1176611 |  | 949167 |  | 1035111 |  | 1145917 |  | 1053834 |  | 1043603 |  | 1176611 |  | 1207305 |  | 961752 |  | 1023140 |  | 1133537 |  | 1166380 |  | 1023140 |  | 1381239 |  | 1330082
6.2.3 | BANCA EN CONCRETO TIPO M31 (Suministro e Instalación) | UN | 664719 |  | 611541 |  | 493328 |  | 537997 |  | 595588 |  | 547728 |  | 542411 |  | 611541 |  | 627495 |  | 499869 |  | 531775 |  | 589154 |  | 606224 |  | 531775 |  | 717896 |  | 691308
6.2.4 | MESONES EN CONCRETO DE 40 cm | M | 56861 |  | 52312 |  | 42200 |  | 46021 |  | 50948 |  | 46854 |  | 46399 |  | 52312 |  | 53677 |  | 42760 |  | 45489 |  | 50397 |  | 51857 |  | 45489 |  | 61410 |  | 59136
6.2.5 | MESONES EN CONCRETO DE 60 cm | M | 75026 |  | 69024 |  | 55681 |  | 60723 |  | 67224 |  | 61822 |  | 61221 |  | 69024 |  | 70825 |  | 56420 |  | 60021 |  | 66497 |  | 68424 |  | 60021 |  | 81028 |  | 78027
7 | INSTALACION HIDRAULICA SANITARIA Y DE GAS
7.1 | ACOMETIDA
7.1.1 | ACOMETIDA GALVANIZADA Ø 1/2" - 5 MT | UN | 557058 |  | 512493 |  | 413426 |  | 450860 |  | 499124 |  | 459015 |  | 454559 |  | 512493 |  | 525862 |  | 418907 |  | 445646 |  | 493731 |  | 508036 |  | 445646 |  | 601622 |  | 579340
7.1.2 | ACOMETIDA PVC Ø 1/2" - 5 MT | UN | 208294 |  | 191630 |  | 154587 |  | 168585 |  | 186631 |  | 171634 |  | 169968 |  | 191630 |  | 196629 |  | 156637 |  | 166635 |  | 184615 |  | 189964 |  | 166635 |  | 224957 |  | 216626
7.1.3 | ACOMETIDA PVC Ø 3/4" - 5 MT | UN | 500935 |  | 460860 |  | 371774 |  | 405437 |  | 448838 |  | 412770 |  | 408763 |  | 460860 |  | 472883 |  | 376703 |  | 400748 |  | 443989 |  | 456853 |  | 400748 |  | 541010 |  | 520972
7.1.4 | ACOMETIDA PVC-P 1 1/2" | M | 29274 |  | 26932 |  | 21726 |  | 23693 |  | 26229 |  | 24122 |  | 23887 |  | 26932 |  | 27634 |  | 22014 |  | 23419 |  | 25946 |  | 26698 |  | 23419 |  | 31616 |  | 30445
7.1.5 | INSTALACION ACOMETIDA DE 2" (MANO DE OBRA) | UN | 362243 |  | 333263 |  | 268842 |  | 293185 |  | 324569 |  | 298488 |  | 295590 |  | 333263 |  | 341957 |  | 272406 |  | 289794 |  | 321063 |  | 330365 |  | 289794 |  | 391222 |  | 376732
7.1.6 | CAJA MEDIDOR MAMPOSTERIA CON TAPA | UN | 278438 |  | 256163 |  | 206645 |  | 225356 |  | 249480 |  | 229433 |  | 227205 |  | 256163 |  | 262845 |  | 209385 |  | 222750 |  | 246785 |  | 253935 |  | 222750 |  | 300713 |  | 289575
7.2 | CONEXION A TANQUES
7.2.1 | CONEXION COMPLETA A TANQUE ELEVADO EN Ø PVC | UN | 417815 |  | 384390 |  | 310086 |  | 338163 |  | 374362 |  | 344280 |  | 340937 |  | 384390 |  | 394417 |  | 314197 |  | 334252 |  | 370318 |  | 381047 |  | 334252 |  | 451240 |  | 434528
7.2.2 | CONEXION COMPLETA A TANQUE ELEVADO EN Ø GALVANIZADO | UN | 514341 |  | 473194 |  | 381724 |  | 416287 |  | 460850 |  | 423817 |  | 419702 |  | 473194 |  | 485538 |  | 386785 |  | 411473 |  | 455871 |  | 469079 |  | 411473 |  | 555489 |  | 534915
7.3 | RED GENERAL DE AGUA FRIA
7.3.1 | ACCESORIOS PVC-P Ø 1/2" | UN | 2985 |  | 2746 |  | 2215 |  | 2416 |  | 2675 |  | 2460 |  | 2436 |  | 2746 |  | 2818 |  | 2245 |  | 2388 |  | 2646 |  | 2722 |  | 2388 |  | 3224 |  | 3104
7.3.2 | ACCESORIOS PVC-P Ø 3/4" | UN | 5890 |  | 5419 |  | 4371 |  | 4767 |  | 5277 |  | 4853 |  | 4806 |  | 5419 |  | 5560 |  | 4429 |  | 4712 |  | 5220 |  | 5372 |  | 4712 |  | 6361 |  | 6126
7.3.3 | ACCESORIOS PVC-P Ø 1" | UN | 7616 |  | 7007 |  | 5652 |  | 6164 |  | 6824 |  | 6276 |  | 6215 |  | 7007 |  | 7190 |  | 5727 |  | 6093 |  | 6750 |  | 6946 |  | 6093 |  | 8226 |  | 7921
7.3.4 | ACCESORIOS PVC-P Ø 1 1/4" | UN | 8929 |  | 8214 |  | 6627 |  | 7227 |  | 8000 |  | 7357 |  | 7286 |  | 8214 |  | 8429 |  | 6714 |  | 7143 |  | 7914 |  | 8143 |  | 7143 |  | 9643 |  | 9286
7.3.5 | ACCESORIOS PVC-P Ø 1 1/2" | UN | 10088 |  | 9281 |  | 7487 |  | 8164 |  | 9038 |  | 8312 |  | 8231 |  | 9281 |  | 9523 |  | 7586 |  | 8070 |  | 8941 |  | 9200 |  | 8070 |  | 10895 |  | 10491
7.3.6 | ACCESORIOS PVC-P Ø 2" | UN | 15238 |  | 14019 |  | 11309 |  | 12333 |  | 13653 |  | 12556 |  | 12434 |  | 14019 |  | 14384 |  | 11459 |  | 12190 |  | 13505 |  | 13897 |  | 12190 |  | 16457 |  | 15847
7.3.7 | ACCESORIOS PVC-P DE 2 1/2" | UN | 30425 |  | 27991 |  | 22580 |  | 24625 |  | 27261 |  | 25070 |  | 24827 |  | 27991 |  | 28721 |  | 22880 |  | 24340 |  | 26966 |  | 27748 |  | 24340 |  | 32859 |  | 31642
7.3.8 | ACCESORIOS Ø 3" PVC-P | UN | 39860 |  | 36671 |  | 29582 |  | 32261 |  | 35715 |  | 32845 |  | 32526 |  | 36671 |  | 37628 |  | 29975 |  | 31888 |  | 35329 |  | 36352 |  | 31888 |  | 43049 |  | 41454
7.3.9 | ACCESORIOS PVC-P DE 4" | UN | 86298 |  | 79394 |  | 64047 |  | 69846 |  | 77323 |  | 71109 |  | 70419 |  | 79394 |  | 81465 |  | 64896 |  | 69038 |  | 76487 |  | 78703 |  | 69038 |  | 93201 |  | 89749
7.3.10 | RED SUMINISTRO PVC-P DE 1/2" (INC. ACCESORIOS) | M | 7008 |  | 6447 |  | 5201 |  | 5672 |  | 6279 |  | 5774 |  | 5718 |  | 6447 |  | 6615 |  | 5270 |  | 5606 |  | 6211 |  | 6391 |  | 5606 |  | 7568 |  | 7288
7.3.11 | RED SUMINISTRO PVC-P DE 3/4" (INC. ACCESORIOS) | M | 9928 |  | 9133 |  | 7368 |  | 8035 |  | 8895 |  | 8180 |  | 8101 |  | 9133 |  | 9372 |  | 7465 |  | 7942 |  | 8799 |  | 9054 |  | 7942 |  | 10722 |  | 10325
7.3.12 | RED SUMINISTRO PVC-P DE 1" (INC. ACCESORIOS) | M | 15418 |  | 14184 |  | 11442 |  | 12478 |  | 13814 |  | 12704 |  | 12581 |  | 14184 |  | 14554 |  | 11594 |  | 12334 |  | 13665 |  | 14061 |  | 12334 |  | 16651 |  | 16034
7.3.13 | RED SUMINISTRO PVC-P DE 1 1/2" (INC. ACCESORIOS) | M | 26595 |  | 24467 |  | 19738 |  | 21525 |  | 23829 |  | 21914 |  | 21702 |  | 24467 |  | 25106 |  | 19999 |  | 21276 |  | 23572 |  | 24255 |  | 21276 |  | 28723 |  | 27659
7.3.14 | RED SUMINISTRO PVC-P DE 2" (INC. ACCESORIOS) | M | 31998 |  | 29438 |  | 23747 |  | 25897 |  | 28670 |  | 26366 |  | 26110 |  | 29438 |  | 30206 |  | 24062 |  | 25598 |  | 28360 |  | 29182 |  | 25598 |  | 34557 |  | 33277
7.3.15 | RED SUMINISTRO CPVC DE 1/2" (INC. ACCESORIOS) | M | 22151 |  | 20379 |  | 16440 |  | 17928 |  | 19848 |  | 18253 |  | 18075 |  | 20379 |  | 20911 |  | 16658 |  | 17721 |  | 19633 |  | 20202 |  | 17721 |  | 23923 |  | 23037
7.3.16 | RED SUMINISTRO CPVC DE 3/4" (INC. ACCESORIOS) | M | 25869 |  | 23799 |  | 19199 |  | 20937 |  | 23178 |  | 21316 |  | 21109 |  | 23799 |  | 24420 |  | 19453 |  | 20695 |  | 22928 |  | 23592 |  | 20695 |  | 27938 |  | 26904
7.3.17 | RED SUMINISTRO GALV. DE 1/2" (INC. ACCESORIOS) | M | 35109 |  | 32300 |  | 26056 |  | 28416 |  | 31457 |  | 28930 |  | 28649 |  | 32300 |  | 33143 |  | 26402 |  | 28087 |  | 31118 |  | 32019 |  | 28087 |  | 37917 |  | 36513
7.3.18 | RED SUMINISTRO GALV. DE 3/4" (INC. ACCESORIOS) | M | 37350 |  | 34362 |  | 27720 |  | 30230 |  | 33466 |  | 30776 |  | 30478 |  | 34362 |  | 35258 |  | 28087 |  | 29880 |  | 33104 |  | 34063 |  | 29880 |  | 40338 |  | 38844
7.3.19 | RED SUMINISTRO GALV. DE 1" (INC. ACCESORIOS) | M | 40259 |  | 37038 |  | 29878 |  | 32584 |  | 36072 |  | 33173 |  | 32851 |  | 37038 |  | 38004 |  | 30275 |  | 32207 |  | 35682 |  | 36716 |  | 32207 |  | 43479 |  | 41869
7.3.20 | TUBERIA HG DE 1 1/2" | M | 67681 |  | 62267 |  | 50230 |  | 54778 |  | 60642 |  | 55769 |  | 55228 |  | 62267 |  | 63891 |  | 50896 |  | 54145 |  | 59987 |  | 61725 |  | 54145 |  | 73096 |  | 70389
7.3.21 | TUBERIA HG DE 2" | M | 95424 |  | 87790 |  | 70820 |  | 77232 |  | 85500 |  | 78629 |  | 77866 |  | 87790 |  | 90080 |  | 71759 |  | 76339 |  | 84576 |  | 87026 |  | 76339 |  | 103058 |  | 99241
7.3.22 | TUBERIA HG DE 3" | M | 132326 |  | 121740 |  | 98207 |  | 107100 |  | 118564 |  | 109037 |  | 107978 |  | 121740 |  | 124916 |  | 99509 |  | 105861 |  | 117283 |  | 120682 |  | 105861 |  | 142912 |  | 137619
7.3.23 | TUBERIA HG DE 4" | M | 170341 |  | 156714 |  | 126420 |  | 137867 |  | 152626 |  | 140361 |  | 138998 |  | 156714 |  | 160802 |  | 128097 |  | 136273 |  | 150977 |  | 155351 |  | 136273 |  | 183969 |  | 177155
7.3.24 | REGISTRO P/D RED WHITEØ 1/2" ó EQUIVALENTE | UN | 74401 |  | 68449 |  | 55218 |  | 60217 |  | 66664 |  | 61307 |  | 60711 |  | 68449 |  | 70235 |  | 55950 |  | 59521 |  | 65943 |  | 67854 |  | 59521 |  | 80353 |  | 77377
7.3.25 | REGISTRO P/D RED WHITEØ 3/4" ó EQUIVALENTE | UN | 92893 |  | 85461 |  | 68941 |  | 75183 |  | 83232 |  | 76543 |  | 75800 |  | 85461 |  | 87691 |  | 69855 |  | 74314 |  | 82332 |  | 84718 |  | 74314 |  | 100324 |  | 96608
7.3.26 | REGISTRO P/D RED WHITEØ 1" ó EQUIVALENTE | UN | 136593 |  | 125665 |  | 101373 |  | 110553 |  | 122387 |  | 112552 |  | 111459 |  | 125665 |  | 128943 |  | 102718 |  | 109274 |  | 121065 |  | 124572 |  | 109274 |  | 147520 |  | 142056
7.3.27 | REGISTRO PASO DIRECTO RED WHITE DE 1 1/4" | UN | 167826 |  | 154400 |  | 124554 |  | 135832 |  | 150372 |  | 138289 |  | 136946 |  | 154400 |  | 158428 |  | 126205 |  | 134261 |  | 148748 |  | 153058 |  | 134261 |  | 181252 |  | 174539
7.3.28 | REGISTRO PASO DIRECTO DE 1 1/2"" KITZ O SIMILAR | UN | 182260 |  | 167679 |  | 135266 |  | 147514 |  | 163305 |  | 150182 |  | 148724 |  | 167679 |  | 172053 |  | 137060 |  | 145808 |  | 161541 |  | 166221 |  | 145808 |  | 196841 |  | 189550
7.3.29 | REGISTRO RED WHITE DE 1 1/2" O EQUIVALENTE | UN | 262945 |  | 241909 |  | 195147 |  | 212817 |  | 235599 |  | 216667 |  | 214563 |  | 241909 |  | 248220 |  | 197735 |  | 210356 |  | 233053 |  | 239806 |  | 210356 |  | 283981 |  | 273463
7.3.30 | REGISTRO P/D RED WHITEØ 2" ó EQUIVALENTE | UN | 294464 |  | 270907 |  | 218539 |  | 238327 |  | 263840 |  | 242638 |  | 240282 |  | 270907 |  | 277974 |  | 221437 |  | 235571 |  | 260989 |  | 268551 |  | 235571 |  | 318021 |  | 306242
7.3.31 | REGISTRO PASO DIRECTO DE 2" KITZ O SIMILAR | UN | 284695 |  | 261919 |  | 211289 |  | 230421 |  | 255087 |  | 234589 |  | 232311 |  | 261919 |  | 268752 |  | 214091 |  | 227756 |  | 252331 |  | 259642 |  | 227756 |  | 307471 |  | 296083
7.3.32 | REGISTRO PASO DIRECTO DE 3" KITZ O SIMILAR | UN | 544560 |  | 500995 |  | 404151 |  | 440745 |  | 487926 |  | 448717 |  | 444361 |  | 500995 |  | 514065 |  | 409509 |  | 435648 |  | 482654 |  | 496639 |  | 435648 |  | 588125 |  | 566342
7.3.33 | REGISTRO DE BOLA 200 Lb. -Ø 1/2" | UN | 18959 |  | 17442 |  | 14070 |  | 15344 |  | 16987 |  | 15622 |  | 15470 |  | 17442 |  | 17897 |  | 14257 |  | 15167 |  | 16804 |  | 17290 |  | 15167 |  | 20475 |  | 19717
7.3.34 | CHEQUE P/D RED WHITEØ 1/2" ó EQUIVALENTE | UN | 47869 |  | 44039 |  | 35526 |  | 38743 |  | 42890 |  | 39444 |  | 39061 |  | 44039 |  | 45188 |  | 35997 |  | 38295 |  | 42427 |  | 43656 |  | 38295 |  | 51698 |  | 49784
7.3.35 | CHEQUE P/D RED WHITEØ 3/4" ó EQUIVALENTE | UN | 102059 |  | 93894 |  | 75744 |  | 82602 |  | 91445 |  | 84096 |  | 83280 |  | 93894 |  | 96343 |  | 76748 |  | 81647 |  | 90457 |  | 93078 |  | 81647 |  | 110223 |  | 106141
7.3.36 | CHEQUE P/D RED WHITEØ 1" ó EQUIVALENTE | UN | 159838 |  | 147051 |  | 118625 |  | 129366 |  | 143214 |  | 131706 |  | 130427 |  | 147051 |  | 150887 |  | 120198 |  | 127870 |  | 141667 |  | 145772 |  | 127870 |  | 172625 |  | 166231
7.3.37 | CHEQUE P/D RED WHITEØ 1 1/2" ó EQUIVALENTE | UN | 190318 |  | 175092 |  | 141246 |  | 154035 |  | 170524 |  | 156822 |  | 155299 |  | 175092 |  | 179660 |  | 143119 |  | 152254 |  | 168682 |  | 173570 |  | 152254 |  | 205543 |  | 197930
7.3.38 | CHEQUE P/D RED WHITEØ 2" ó EQUIVALENTE | UN | 220349 |  | 202721 |  | 163534 |  | 178341 |  | 197432 |  | 181567 |  | 179805 |  | 202721 |  | 208009 |  | 165702 |  | 176279 |  | 195300 |  | 200958 |  | 176279 |  | 237977 |  | 229163
7.3.39 | CHEQUE CORTINA HIERRO 4" | UN | 1633920 |  | 1503206 |  | 1212630 |  | 1322429 |  | 1463992 |  | 1346350 |  | 1333279 |  | 1503206 |  | 1542420 |  | 1228708 |  | 1307136 |  | 1448176 |  | 1490135 |  | 1307136 |  | 1764634 |  | 1699277
7.3.40 | CHEQUE HIDRO DE 2" | UN | 408334 |  | 375667 |  | 303049 |  | 330489 |  | 365867 |  | 336467 |  | 333200 |  | 375667 |  | 385467 |  | 307067 |  | 326667 |  | 361914 |  | 372400 |  | 326667 |  | 441000 |  | 424667
7.3.41 | CHEQUE HIDRO DE 2" HFVC HELBERT O SIMILAR | UN | 414266 |  | 381125 |  | 307452 |  | 335291 |  | 371183 |  | 341355 |  | 338041 |  | 381125 |  | 391067 |  | 311528 |  | 331413 |  | 367172 |  | 377811 |  | 331413 |  | 447408 |  | 430837
7.3.42 | CHEQUE HIDRO DE 3" | UN | 712173 |  | 655199 |  | 528546 |  | 576404 |  | 638107 |  | 586830 |  | 581133 |  | 655199 |  | 672291 |  | 535554 |  | 569738 |  | 631213 |  | 649501 |  | 569738 |  | 769146 |  | 740659
7.3.43 | CHEQUE HIDRO DE 4" | UN | 1465491 |  | 1348252 |  | 1087629 |  | 1186110 |  | 1313080 |  | 1207565 |  | 1195841 |  | 1348252 |  | 1383424 |  | 1102049 |  | 1172393 |  | 1298894 |  | 1336528 |  | 1172393 |  | 1582731 |  | 1524111
7.3.44 | CHEQUE RED WHITE ROSCADO DE 4" | UN | 1595975 |  | 1468297 |  | 1184469 |  | 1291718 |  | 1429994 |  | 1315083 |  | 1302316 |  | 1468297 |  | 1506600 |  | 1200173 |  | 1276780 |  | 1414545 |  | 1455529 |  | 1276780 |  | 1723653 |  | 1659814
7.3.45 | TUBERIA PVC-P 315 PSI DE 1/2" | M | 5508 |  | 5067 |  | 4087 |  | 4458 |  | 4935 |  | 4538 |  | 4494 |  | 5067 |  | 5199 |  | 4142 |  | 4406 |  | 4881 |  | 5023 |  | 4406 |  | 5948 |  | 5728
7.3.46 | TUBERIA PVC-P RDE 9 DE 1/2" | M | 9484 |  | 8725 |  | 7038 |  | 7676 |  | 8497 |  | 7815 |  | 7739 |  | 8725 |  | 8953 |  | 7132 |  | 7587 |  | 8406 |  | 8649 |  | 7587 |  | 10242 |  | 9863
7.3.47 | TUBERIA PVC-P RDE 11 DE 3/4" | M | 9081 |  | 8355 |  | 6740 |  | 7350 |  | 8137 |  | 7483 |  | 7410 |  | 8355 |  | 8573 |  | 6829 |  | 7265 |  | 8049 |  | 8282 |  | 7265 |  | 9808 |  | 9445
7.3.48 | TUBERIA PVC-P RDE 21 DE 3/4". | M | 8151 |  | 7499 |  | 6050 |  | 6597 |  | 7304 |  | 6717 |  | 6651 |  | 7499 |  | 7695 |  | 6130 |  | 6521 |  | 7225 |  | 7434 |  | 6521 |  | 8803 |  | 8477
7.3.49 | TUBERIA PVC-P RDE 13.5 DE 1" | M | 11715 |  | 10778 |  | 8694 |  | 9482 |  | 10497 |  | 9653 |  | 9559 |  | 10778 |  | 11059 |  | 8810 |  | 9372 |  | 10383 |  | 10684 |  | 9372 |  | 12652 |  | 12184
7.3.50 | TUBERIA PVC-P RDE 21 Ø 1" | M | 15023 |  | 13821 |  | 11149 |  | 12159 |  | 13460 |  | 12379 |  | 12258 |  | 13821 |  | 14181 |  | 11297 |  | 12018 |  | 13315 |  | 13701 |  | 12018 |  | 16224 |  | 15623
7.3.51 | TUBERIA PVC-P RDE 21 Ø 1 1/4" | M | 19639 |  | 18068 |  | 14575 |  | 15895 |  | 17596 |  | 16182 |  | 16025 |  | 18068 |  | 18539 |  | 14768 |  | 15711 |  | 17406 |  | 17911 |  | 15711 |  | 21210 |  | 20424
7.3.52 | TUBERIA PVC-P RDE 21 Ø 1 1/2" | M | 22703 |  | 20886 |  | 16849 |  | 18374 |  | 20341 |  | 18707 |  | 18525 |  | 20886 |  | 21431 |  | 17072 |  | 18162 |  | 20122 |  | 20705 |  | 18162 |  | 24519 |  | 23611
7.3.53 | TUBERIA PVC-P RDE 21 Ø 2" | M | 33058 |  | 30413 |  | 24534 |  | 26755 |  | 29620 |  | 27239 |  | 26975 |  | 30413 |  | 31206 |  | 24859 |  | 26446 |  | 29300 |  | 30148 |  | 26446 |  | 35702 |  | 34380
7.3.54 | TUBERIA PVC- RDE-21 Ø 2 1/2" | M | 52409 |  | 48216 |  | 38896 |  | 42418 |  | 46958 |  | 43185 |  | 42766 |  | 48216 |  | 49474 |  | 39411 |  | 41927 |  | 46451 |  | 47797 |  | 41927 |  | 56601 |  | 54505
7.3.55 | TUBERIA PVC-P RDE-21Ø 3" | M | 66618 |  | 61288 |  | 49441 |  | 53918 |  | 59689 |  | 54893 |  | 54360 |  | 61288 |  | 62887 |  | 50096 |  | 53294 |  | 59044 |  | 60755 |  | 53294 |  | 71947 |  | 69282
7.3.56 | TUBERIA PVC-P DE Ø 4" | M | 95773 |  | 88111 |  | 71079 |  | 77514 |  | 85812 |  | 78917 |  | 78150 |  | 88111 |  | 90409 |  | 72021 |  | 76618 |  | 84885 |  | 87345 |  | 76618 |  | 103434 |  | 99603
7.3.57 | ACCESORIO HG DE 4" | UN | 127115 |  | 116946 |  | 94340 |  | 102882 |  | 113895 |  | 104743 |  | 103726 |  | 116946 |  | 119997 |  | 95590 |  | 101692 |  | 112665 |  | 115929 |  | 101692 |  | 137284 |  | 132200
7.3.58 | ACCESORIO HG 3" | UN | 79169 |  | 72835 |  | 58756 |  | 64076 |  | 70935 |  | 65235 |  | 64602 |  | 72835 |  | 74735 |  | 59535 |  | 63335 |  | 70169 |  | 72202 |  | 63335 |  | 85502 |  | 82336
7.3.59 | ACCESORIO HG 1 1/2" | UN | 28618 |  | 26328 |  | 21239 |  | 23162 |  | 25641 |  | 23581 |  | 23352 |  | 26328 |  | 27015 |  | 21520 |  | 22894 |  | 25364 |  | 26099 |  | 22894 |  | 30907 |  | 29762
7.3.60 | ACCESORIO HG DE 1" | UN | 15356 |  | 14128 |  | 11397 |  | 12429 |  | 13759 |  | 12654 |  | 12531 |  | 14128 |  | 14496 |  | 11548 |  | 12285 |  | 13611 |  | 14005 |  | 12285 |  | 16585 |  | 15971
7.3.61 | ACCESORIO HG DE 2" | UN | 35951 |  | 33075 |  | 26682 |  | 29098 |  | 32212 |  | 29624 |  | 29336 |  | 33075 |  | 33938 |  | 27035 |  | 28761 |  | 31864 |  | 32788 |  | 28761 |  | 38827 |  | 37389
7.3.62 | TUBERIA HG DE Ø 1" | M | 59386 |  | 54635 |  | 44074 |  | 48065 |  | 53210 |  | 48934 |  | 48459 |  | 54635 |  | 56061 |  | 44658 |  | 47509 |  | 52635 |  | 54160 |  | 47509 |  | 64137 |  | 61762
7.4 | RED AGUA CALIENTE
7.4.1 | ACCESORIOS CPVC DE 1/2" | UN | 3389 |  | 3118 |  | 2515 |  | 2743 |  | 3036 |  | 2792 |  | 2765 |  | 3118 |  | 3199 |  | 2548 |  | 2711 |  | 3004 |  | 3091 |  | 2711 |  | 3660 |  | 3524
7.4.2 | ACCESORIOS CPVC DE 3/4" | UN | 5444 |  | 5008 |  | 4040 |  | 4406 |  | 4878 |  | 4486 |  | 4442 |  | 5008 |  | 5139 |  | 4094 |  | 4355 |  | 4825 |  | 4965 |  | 4355 |  | 5879 |  | 5662
7.4.3 | TUBERIA CPVC DE 1/2" | M | 13490 |  | 12411 |  | 10012 |  | 10918 |  | 12087 |  | 11116 |  | 11008 |  | 12411 |  | 12735 |  | 10144 |  | 10792 |  | 11956 |  | 12303 |  | 10792 |  | 14569 |  | 14030
7.4.4 | TUBERIA CPVC DE 3/4" | M | 17193 |  | 15817 |  | 12760 |  | 13915 |  | 15404 |  | 14167 |  | 14029 |  | 15817 |  | 16230 |  | 12929 |  | 13754 |  | 15238 |  | 15680 |  | 13754 |  | 18568 |  | 17880
7.5 | PUNTOS HIDRAULICOS
7.5.1 | PUNTO SUMINISTRO GALVANIZADO (INC. ACCESORIOS) | UN | 109309 |  | 100564 |  | 81125 |  | 88470 |  | 97941 |  | 90070 |  | 89196 |  | 100564 |  | 103187 |  | 82200 |  | 87447 |  | 96883 |  | 99690 |  | 87447 |  | 118053 |  | 113681
7.5.2 | PUNTO HIDRAULICO AGUA CALIENTE | UN | 48469 |  | 44591 |  | 35972 |  | 39229 |  | 43428 |  | 39938 |  | 39551 |  | 44591 |  | 45755 |  | 36449 |  | 38775 |  | 42959 |  | 44204 |  | 38775 |  | 52346 |  | 50408
7.5.3 | PUNTO AGUA FRIAPVC (INC. ACCESORIOS) | UN | 67010 |  | 61649 |  | 49732 |  | 54235 |  | 60041 |  | 55216 |  | 54680 |  | 61649 |  | 63257 |  | 50392 |  | 53608 |  | 59392 |  | 61113 |  | 53608 |  | 72371 |  | 69690
7.5.4 | REPARACIONES HIDRAULICAS PVC DE 1/2" - 3/4" Y 1" | UN | 21885 |  | 20134 |  | 16242 |  | 17713 |  | 19609 |  | 18033 |  | 17858 |  | 20134 |  | 20659 |  | 16458 |  | 17508 |  | 19397 |  | 19959 |  | 17508 |  | 23636 |  | 22760
7.5.5 | REUBICACION PUNTO HIDRAULICO AGUA CALIENTE | UN | 43893 |  | 40381 |  | 32575 |  | 35525 |  | 39328 |  | 36167 |  | 35816 |  | 40381 |  | 41435 |  | 33007 |  | 35114 |  | 38903 |  | 40030 |  | 35114 |  | 47404 |  | 45648
7.5.6 | REUBICACION PUNTO HIDRAULICO AGUA FRIA | UN | 44548 |  | 40984 |  | 33061 |  | 36055 |  | 39915 |  | 36707 |  | 36351 |  | 40984 |  | 42053 |  | 33500 |  | 35638 |  | 39483 |  | 40627 |  | 35638 |  | 48111 |  | 46329
7.6 | SALIDAS SANITARIAS
7.6.1 | PUNTO DESAGUE PVC Ø 2" | UN | 80909 |  | 74436 |  | 60047 |  | 65484 |  | 72494 |  | 66669 |  | 66022 |  | 74436 |  | 76378 |  | 60843 |  | 64727 |  | 71711 |  | 73789 |  | 64727 |  | 87381 |  | 84145
7.6.2 | PUNTO DESAGUE PVC Ø 3" - Ø 4" | UN | 111568 |  | 102642 |  | 82801 |  | 90298 |  | 99964 |  | 91932 |  | 91039 |  | 102642 |  | 105320 |  | 83899 |  | 89254 |  | 98885 |  | 101750 |  | 89254 |  | 120493 |  | 116030
7.6.3 | REPARACIONES SANITARIAS EN 2" | UN | 42720 |  | 39302 |  | 31705 |  | 34576 |  | 38277 |  | 35201 |  | 34860 |  | 39302 |  | 40328 |  | 32125 |  | 34176 |  | 37864 |  | 38961 |  | 34176 |  | 46138 |  | 44429
7.6.4 | REPARACIONES TUBERIA PVC SANITARIA DE 3" | UN | 48523 |  | 44641 |  | 36011 |  | 39272 |  | 43476 |  | 39983 |  | 39594 |  | 44641 |  | 45805 |  | 36489 |  | 38818 |  | 43006 |  | 44253 |  | 38818 |  | 52404 |  | 50463
7.6.5 | REPARACIONES TUBERIA PVC SANITARIA DE 4" | UN | 57131 |  | 52561 |  | 42401 |  | 46240 |  | 51190 |  | 47076 |  | 46619 |  | 52561 |  | 53932 |  | 42963 |  | 45705 |  | 50637 |  | 52104 |  | 45705 |  | 61702 |  | 59417
7.6.6 | REUBICACION SALIDA SANITARIA | UN | 65496 |  | 60257 |  | 48609 |  | 53010 |  | 58685 |  | 53969 |  | 53445 |  | 60257 |  | 61828 |  | 49253 |  | 52397 |  | 58051 |  | 59733 |  | 52397 |  | 70736 |  | 68116
7.7 | BAJANTES - VENTILACIONES - REVENTILACIONES A.N.
7.7.1 | BAJANTE A.N. PVC Ø 3" (INC. ACCESORIOS) | M | 32056 |  | 29492 |  | 23791 |  | 25945 |  | 28722 |  | 26414 |  | 26158 |  | 29492 |  | 30261 |  | 24106 |  | 25645 |  | 28412 |  | 29235 |  | 25645 |  | 34621 |  | 33339
7.7.2 | BAJANTE A.N. PVC Ø 4" (INC. ACCESORIOS) | M | 40343 |  | 37115 |  | 29941 |  | 32652 |  | 36147 |  | 33242 |  | 32919 |  | 37115 |  | 38083 |  | 30338 |  | 32274 |  | 35756 |  | 36792 |  | 32274 |  | 43570 |  | 41956
7.7.3 | BAJANTE A.N. PVC Ø 6" (INC. ACCESORIOS) | M | 81018 |  | 74536 |  | 60128 |  | 65572 |  | 72592 |  | 66758 |  | 66110 |  | 74536 |  | 76481 |  | 60925 |  | 64814 |  | 71807 |  | 73888 |  | 64814 |  | 87499 |  | 84258
7.7.4 | VENTILACION Y REVENTILACION PVC Ø 2" (INC. ACCESORIOS) | M | 20815 |  | 19150 |  | 15448 |  | 16847 |  | 18650 |  | 17152 |  | 16985 |  | 19150 |  | 19649 |  | 15653 |  | 16652 |  | 18449 |  | 18983 |  | 16652 |  | 22480 |  | 21648
7.7.5 | VENTILACION Y REVENTILACION PVC Ø 3" (INC. ACCESORIOS) | M | 23936 |  | 22021 |  | 17765 |  | 19373 |  | 21447 |  | 19723 |  | 19532 |  | 22021 |  | 22596 |  | 18000 |  | 19149 |  | 21215 |  | 21830 |  | 19149 |  | 25851 |  | 24894
7.8 | RED DE GAS
7.8.1 | ACCESORIO DE COBRE DE 1 1/4" | UN | 30114 |  | 27705 |  | 22349 |  | 24373 |  | 26982 |  | 24814 |  | 24573 |  | 27705 |  | 28427 |  | 22646 |  | 24091 |  | 26690 |  | 27464 |  | 24091 |  | 32523 |  | 31318
7.8.2 | ACCESORIO DE COBRE DE 1" | UN | 18621 |  | 17132 |  | 13820 |  | 15071 |  | 16685 |  | 15344 |  | 15195 |  | 17132 |  | 17578 |  | 14003 |  | 14897 |  | 16504 |  | 16983 |  | 14897 |  | 20111 |  | 19366
7.8.3 | ACCESORIO DE COBRE DE 3/4" | UN | 9548 |  | 8784 |  | 7086 |  | 7727 |  | 8555 |  | 7867 |  | 7791 |  | 8784 |  | 9013 |  | 7180 |  | 7638 |  | 8462 |  | 8707 |  | 7638 |  | 10311 |  | 9929
7.8.4 | ACOMETIDA DE GAS UNIFAMILIAR | UN | 510455 |  | 469619 |  | 378839 |  | 413142 |  | 457368 |  | 420615 |  | 416531 |  | 469619 |  | 481870 |  | 383862 |  | 408364 |  | 452426 |  | 465535 |  | 408364 |  | 551291 |  | 530873
7.8.5 | CAJA MEDIDOR GAS 140x45 | UN | 339940 |  | 312745 |  | 252290 |  | 275134 |  | 304586 |  | 280111 |  | 277391 |  | 312745 |  | 320903 |  | 255635 |  | 271952 |  | 301296 |  | 310025 |  | 271952 |  | 367135 |  | 353538
7.8.6 | CAJA MEDIDOR GAS 45x45 | UN | 159586 |  | 146819 |  | 118439 |  | 129163 |  | 142989 |  | 131499 |  | 130222 |  | 146819 |  | 150649 |  | 120009 |  | 127669 |  | 141444 |  | 145543 |  | 127669 |  | 172353 |  | 165970
7.8.7 | CAJA MEDIDOR GAS 72x45 | UN | 218046 |  | 200603 |  | 161825 |  | 176478 |  | 195369 |  | 179670 |  | 177926 |  | 200603 |  | 205836 |  | 163971 |  | 174437 |  | 193259 |  | 198858 |  | 174437 |  | 235490 |  | 226768
7.8.8 | ADAPTADOR MACHO COBRE Ø 1/2" | UN | 3996 |  | 3677 |  | 2966 |  | 3234 |  | 3581 |  | 3293 |  | 3261 |  | 3677 |  | 3772 |  | 3005 |  | 3197 |  | 3542 |  | 3645 |  | 3197 |  | 4316 |  | 4156
7.8.9 | ADAPTADOR MACHO COBRE Ø 3/4" | UN | 4774 |  | 4392 |  | 3543 |  | 3864 |  | 4277 |  | 3934 |  | 3895 |  | 4392 |  | 4506 |  | 3590 |  | 3819 |  | 4231 |  | 4354 |  | 3819 |  | 5156 |  | 4965
7.8.10 | BUSHING HG 3/4" x 1/2" | UN | 5420 |  | 4986 |  | 4023 |  | 4387 |  | 4856 |  | 4466 |  | 4423 |  | 4986 |  | 5116 |  | 4076 |  | 4336 |  | 4804 |  | 4943 |  | 4336 |  | 5854 |  | 5637
7.8.11 | BUSHING HG 1" x 1/2" | UN | 5949 |  | 5473 |  | 4415 |  | 4815 |  | 5330 |  | 4902 |  | 4854 |  | 5473 |  | 5616 |  | 4473 |  | 4759 |  | 5272 |  | 5425 |  | 4759 |  | 6425 |  | 6187
7.8.12 | CODO HG Ø 1/2" | UN | 6248 |  | 5748 |  | 4637 |  | 5056 |  | 5598 |  | 5148 |  | 5098 |  | 5748 |  | 5898 |  | 4698 |  | 4998 |  | 5537 |  | 5698 |  | 4998 |  | 6747 |  | 6497
7.8.13 | CODO HG Ø 3/4" | UN | 6798 |  | 6254 |  | 5045 |  | 5502 |  | 6091 |  | 5601 |  | 5547 |  | 6254 |  | 6417 |  | 5112 |  | 5438 |  | 6025 |  | 6199 |  | 5438 |  | 7341 |  | 7069
7.8.14 | ACCESORIO HG DE 1" | UN | 13818 |  | 12712 |  | 10255 |  | 11183 |  | 12380 |  | 11386 |  | 11275 |  | 12712 |  | 13044 |  | 10391 |  | 11054 |  | 12247 |  | 12602 |  | 11054 |  | 14923 |  | 14370
7.8.15 | ACCESORIO HG DE 2" | UN | 32356 |  | 29768 |  | 24014 |  | 26188 |  | 28991 |  | 26662 |  | 26403 |  | 29768 |  | 30544 |  | 24332 |  | 25885 |  | 28678 |  | 29509 |  | 25885 |  | 34945 |  | 33651
7.8.16 | ACCESORIOS DE COBRE DE 1/2" | UN | 6965 |  | 6408 |  | 5169 |  | 5637 |  | 6241 |  | 5739 |  | 5683 |  | 6408 |  | 6575 |  | 5238 |  | 5572 |  | 6173 |  | 6352 |  | 5572 |  | 7522 |  | 7244
7.8.17 | CODO DE COBRE Ø 3/4" | UN | 9039 |  | 8316 |  | 6708 |  | 7316 |  | 8099 |  | 7448 |  | 7376 |  | 8316 |  | 8533 |  | 6797 |  | 7231 |  | 8011 |  | 8243 |  | 7231 |  | 9762 |  | 9400
7.8.18 | ACCESORIOS DE COBRE DE 1" | UN | 17024 |  | 15662 |  | 12634 |  | 13778 |  | 15253 |  | 14028 |  | 13891 |  | 15662 |  | 16070 |  | 12802 |  | 13619 |  | 15088 |  | 15526 |  | 13619 |  | 18386 |  | 17705
7.8.19 | CONDUCTO EVACUACION GAS 15 x 22 | M | 58876 |  | 54166 |  | 43696 |  | 47652 |  | 52753 |  | 48514 |  | 48043 |  | 54166 |  | 55579 |  | 44275 |  | 47101 |  | 52183 |  | 53695 |  | 47101 |  | 63586 |  | 61231
7.8.20 | COPA DE COBRE 3/4" x 1/2" | UN | 6346 |  | 5839 |  | 4710 |  | 5136 |  | 5686 |  | 5229 |  | 5179 |  | 5839 |  | 5991 |  | 4772 |  | 5077 |  | 5625 |  | 5788 |  | 5077 |  | 6854 |  | 6600
7.8.21 | COPA DE COBRE 1" x 1/2" | UN | 9494 |  | 8734 |  | 7046 |  | 7684 |  | 8506 |  | 7823 |  | 7747 |  | 8734 |  | 8962 |  | 7139 |  | 7595 |  | 8415 |  | 8658 |  | 7595 |  | 10253 |  | 9874
7.8.22 | COPA DE COBRE 1" x 3/4" | UN | 10020 |  | 9218 |  | 7436 |  | 8110 |  | 8978 |  | 8256 |  | 8176 |  | 9218 |  | 9459 |  | 7535 |  | 8016 |  | 8881 |  | 9138 |  | 8016 |  | 10822 |  | 10421
7.8.23 | INSTALACION INTERNA PUNTO PRINCIPAL 15 m | UN | 2906213 |  | 2673716 |  | 2156875 |  | 2352172 |  | 2603966 |  | 2394719 |  | 2371469 |  | 2673716 |  | 2743465 |  | 2185472 |  | 2324970 |  | 2575834 |  | 2650466 |  | 2324970 |  | 3138710 |  | 3022461
7.8.24 | INSTALACION INTERNA PUNTO ADICIONAL 6 m | UN | 1301256 |  | 1197156 |  | 965740 |  | 1053185 |  | 1165926 |  | 1072235 |  | 1061825 |  | 1197156 |  | 1228386 |  | 978545 |  | 1041005 |  | 1153329 |  | 1186746 |  | 1041005 |  | 1405357 |  | 1353307
7.8.25 | ELEVADOR DE GAS Ø 1/2" | UN | 17938 |  | 16503 |  | 13312 |  | 14518 |  | 16072 |  | 14781 |  | 14637 |  | 16503 |  | 16933 |  | 13489 |  | 14350 |  | 15898 |  | 16359 |  | 14350 |  | 19373 |  | 18655
7.8.26 | MANGUERA DE CONEXION FLEXIBLE | UN | 11096 |  | 10209 |  | 8235 |  | 8981 |  | 9942 |  | 9143 |  | 9055 |  | 10209 |  | 10475 |  | 8344 |  | 8877 |  | 9835 |  | 10120 |  | 8877 |  | 11984 |  | 11540
7.8.27 | MEDIDOR GAS 2.5 | UN | 285560 |  | 262715 |  | 211931 |  | 231121 |  | 255862 |  | 235301 |  | 233017 |  | 262715 |  | 269569 |  | 214741 |  | 228448 |  | 253098 |  | 260431 |  | 228448 |  | 308405 |  | 296982
7.8.28 | REGULADOR 143 E-METER | UN | 240553 |  | 221308 |  | 178528 |  | 194694 |  | 215535 |  | 198215 |  | 196291 |  | 221308 |  | 227082 |  | 180895 |  | 192442 |  | 213206 |  | 219384 |  | 192442 |  | 259797 |  | 250175
7.8.29 | REGULADOR RP 40 | UN | 52840 |  | 48613 |  | 39216 |  | 42767 |  | 47345 |  | 43540 |  | 43117 |  | 48613 |  | 49881 |  | 39736 |  | 42272 |  | 46833 |  | 48190 |  | 42272 |  | 57067 |  | 54954
7.8.30 | TAPON DE COBRE Ø 1/2" | UN | 3280 |  | 3018 |  | 2434 |  | 2655 |  | 2939 |  | 2703 |  | 2676 |  | 3018 |  | 3096 |  | 2467 |  | 2624 |  | 2907 |  | 2991 |  | 2624 |  | 3542 |  | 3411
7.8.31 | TAPON DE COBRE Ø 3/4" | UN | 4406 |  | 4054 |  | 3270 |  | 3566 |  | 3948 |  | 3631 |  | 3596 |  | 4054 |  | 4160 |  | 3314 |  | 3525 |  | 3905 |  | 4019 |  | 3525 |  | 4759 |  | 4583
7.8.32 | TAPON DE COBRE Ø 1" | UN | 5301 |  | 4877 |  | 3934 |  | 4291 |  | 4750 |  | 4368 |  | 4326 |  | 4877 |  | 5004 |  | 3987 |  | 4241 |  | 4699 |  | 4835 |  | 4241 |  | 5725 |  | 5513
7.8.33 | TAPON HG Ø 1/2" | UN | 5499 |  | 5059 |  | 4081 |  | 4450 |  | 4927 |  | 4531 |  | 4487 |  | 5059 |  | 5191 |  | 4135 |  | 4399 |  | 4874 |  | 5015 |  | 4399 |  | 5939 |  | 5719
7.8.34 | TAPON HG Ø 3/4" | UN | 5648 |  | 5196 |  | 4191 |  | 4571 |  | 5060 |  | 4654 |  | 4608 |  | 5196 |  | 5331 |  | 4247 |  | 4518 |  | 5005 |  | 5151 |  | 4518 |  | 6099 |  | 5873
7.8.35 | TAPON HG Ø 1" | UN | 7018 |  | 6456 |  | 5208 |  | 5680 |  | 6288 |  | 5782 |  | 5726 |  | 6456 |  | 6625 |  | 5277 |  | 5614 |  | 6220 |  | 6400 |  | 5614 |  | 7579 |  | 7298
7.8.36 | TEE DE COBRE Ø 1/2" | UN | 7364 |  | 6775 |  | 5465 |  | 5960 |  | 6598 |  | 6068 |  | 6009 |  | 6775 |  | 6951 |  | 5538 |  | 5891 |  | 6527 |  | 6716 |  | 5891 |  | 7953 |  | 7658
7.8.37 | TEE DE COBRE Ø 3/4" | UN | 9084 |  | 8357 |  | 6742 |  | 7352 |  | 8139 |  | 7485 |  | 7412 |  | 8357 |  | 8575 |  | 6831 |  | 7267 |  | 8051 |  | 8284 |  | 7267 |  | 9810 |  | 9447
7.8.38 | TEE DE COBRE Ø 1" | UN | 14158 |  | 13025 |  | 10507 |  | 11459 |  | 12685 |  | 11666 |  | 11553 |  | 13025 |  | 13365 |  | 10646 |  | 11326 |  | 12548 |  | 12912 |  | 11326 |  | 15290 |  | 14724
7.8.39 | TEE HG Ø 1/2" | UN | 6454 |  | 5937 |  | 4790 |  | 5223 |  | 5783 |  | 5318 |  | 5266 |  | 5937 |  | 6092 |  | 4853 |  | 5163 |  | 5720 |  | 5886 |  | 5163 |  | 6970 |  | 6712
7.8.40 | TEE HG Ø 3/4" | UN | 9785 |  | 9002 |  | 7262 |  | 7920 |  | 8767 |  | 8063 |  | 7985 |  | 9002 |  | 9237 |  | 7358 |  | 7828 |  | 8673 |  | 8924 |  | 7828 |  | 10568 |  | 10176
7.8.41 | TEE HG Ø 1" | UN | 20478 |  | 18839 |  | 15198 |  | 16574 |  | 18348 |  | 16873 |  | 16710 |  | 18839 |  | 19331 |  | 15399 |  | 16382 |  | 18150 |  | 18675 |  | 16382 |  | 22116 |  | 21297
7.8.42 | TEE REDUCIDA EN POLIETILENO 1" x 1/2" | UN | 46579 |  | 42852 |  | 34569 |  | 37699 |  | 41735 |  | 38381 |  | 38008 |  | 42852 |  | 43970 |  | 35027 |  | 37263 |  | 41284 |  | 42480 |  | 37263 |  | 50305 |  | 48442
7.8.43 | TUBERIA HIERRO GALVANIZADO DE 1/2" | M | 21134 |  | 19443 |  | 15685 |  | 17105 |  | 18936 |  | 17414 |  | 17245 |  | 19443 |  | 19950 |  | 15893 |  | 16907 |  | 18731 |  | 19274 |  | 16907 |  | 22824 |  | 21979
7.8.44 | TUBERIA DE ACERO GALVANIZADO Ø 3/4" (INC. ACCESORIOS) | M | 40276 |  | 37054 |  | 29891 |  | 32598 |  | 36088 |  | 33188 |  | 32865 |  | 37054 |  | 38021 |  | 30288 |  | 32221 |  | 35698 |  | 36732 |  | 32221 |  | 43498 |  | 41887
7.8.45 | TUBERIA HG DE Ø 1" | M | 59386 |  | 54635 |  | 44074 |  | 48065 |  | 53210 |  | 48934 |  | 48459 |  | 54635 |  | 56061 |  | 44658 |  | 47509 |  | 52635 |  | 54160 |  | 47509 |  | 64137 |  | 61762
7.8.46 | TUBERIA DE COBRE TIPO L DE 1/2" | M | 20748 |  | 19088 |  | 15398 |  | 16792 |  | 18590 |  | 17096 |  | 16930 |  | 19088 |  | 19586 |  | 15602 |  | 16598 |  | 18389 |  | 18922 |  | 16598 |  | 22407 |  | 21577
7.8.47 | TUBERIA DE COBRE TIPO L DE 1/2" (INCLUYE ACCESORIOS) | M | 30009 |  | 27608 |  | 22271 |  | 24288 |  | 26888 |  | 24727 |  | 24487 |  | 27608 |  | 28328 |  | 22567 |  | 24007 |  | 26597 |  | 27368 |  | 24007 |  | 32409 |  | 31209
7.8.48 | TUBERIA DE COBRE TIPO L DE 3/4" | M | 33486 |  | 30807 |  | 24852 |  | 27102 |  | 30004 |  | 27593 |  | 27325 |  | 30807 |  | 31611 |  | 25182 |  | 26789 |  | 29680 |  | 30539 |  | 26789 |  | 36165 |  | 34826
7.8.49 | TUBERIA DE COBRE TIPO L DE 3/4" (INCLUYE ACCESORIOS) | M | 46009 |  | 42328 |  | 34146 |  | 37238 |  | 41224 |  | 37911 |  | 37543 |  | 42328 |  | 43432 |  | 34599 |  | 36807 |  | 40778 |  | 41960 |  | 36807 |  | 49689 |  | 47849
7.8.50 | TUBERIA DE COBRE TIPO L DE 1" | M | 52260 |  | 48079 |  | 38785 |  | 42297 |  | 46825 |  | 43062 |  | 42644 |  | 48079 |  | 49333 |  | 39300 |  | 41808 |  | 46319 |  | 47661 |  | 41808 |  | 56441 |  | 54350
7.8.51 | TUBERIA DE COBRE TIPO L DE 1 1/4" | M | 98244 |  | 90384 |  | 72913 |  | 79515 |  | 88026 |  | 80953 |  | 80167 |  | 90384 |  | 92742 |  | 73879 |  | 78595 |  | 87075 |  | 89598 |  | 78595 |  | 106103 |  | 102174
7.8.52 | TUBERIA DE POLIETILENO Ø 1/2" | M | 21024 |  | 19342 |  | 15603 |  | 17016 |  | 18837 |  | 17324 |  | 17155 |  | 19342 |  | 19846 |  | 15810 |  | 16819 |  | 18634 |  | 19174 |  | 16819 |  | 22706 |  | 21865
7.8.53 | TUBERIA DE POLIETILENO Ø 3/4" | M | 24156 |  | 22224 |  | 17928 |  | 19551 |  | 21644 |  | 19905 |  | 19712 |  | 22224 |  | 22804 |  | 18166 |  | 19325 |  | 21410 |  | 22031 |  | 19325 |  | 26089 |  | 25123
7.8.54 | TUBERIA DE POLIETILENO Ø 1" | M | 27970 |  | 25732 |  | 20758 |  | 22638 |  | 25061 |  | 23047 |  | 22824 |  | 25732 |  | 26404 |  | 21033 |  | 22376 |  | 24790 |  | 25509 |  | 22376 |  | 30208 |  | 29089
7.8.55 | ACCESORIOS DE COBRE DE 1/2" | UN | 8254 |  | 7593 |  | 6126 |  | 6680 |  | 7395 |  | 6801 |  | 6735 |  | 7593 |  | 7792 |  | 6207 |  | 6603 |  | 7315 |  | 7527 |  | 6603 |  | 8914 |  | 8584
7.8.56 | UNION DE COBRE Ø 3/4" | UN | 8485 |  | 7806 |  | 6297 |  | 6867 |  | 7603 |  | 6992 |  | 6924 |  | 7806 |  | 8010 |  | 6381 |  | 6788 |  | 7520 |  | 7738 |  | 6788 |  | 9164 |  | 8824
7.8.57 | UNIVERSAL DE COBRE Ø 1/2" | UN | 12638 |  | 11627 |  | 9379 |  | 10228 |  | 11323 |  | 10413 |  | 10312 |  | 11627 |  | 11930 |  | 9503 |  | 10110 |  | 11201 |  | 11525 |  | 10110 |  | 13649 |  | 13143
7.8.58 | UNIVERSAL DE COBRE Ø 3/4" | UN | 24694 |  | 22718 |  | 18327 |  | 19986 |  | 22126 |  | 20348 |  | 20150 |  | 22718 |  | 23311 |  | 18570 |  | 19755 |  | 21887 |  | 22521 |  | 19755 |  | 26669 |  | 25682
7.8.59 | UNIVERSAL HG Ø 1/2" | UN | 14030 |  | 12908 |  | 10413 |  | 11355 |  | 12571 |  | 11561 |  | 11448 |  | 12908 |  | 13244 |  | 10551 |  | 11224 |  | 12435 |  | 12795 |  | 11224 |  | 15152 |  | 14591
7.8.60 | UNIVERSAL HG Ø 3/4" | UN | 17096 |  | 15729 |  | 12688 |  | 13837 |  | 15318 |  | 14087 |  | 13951 |  | 15729 |  | 16139 |  | 12856 |  | 13677 |  | 15153 |  | 15592 |  | 13677 |  | 18464 |  | 17780
7.8.61 | UNIVERSAL HG DE Ø 1 1/2" | UN | 36868 |  | 33918 |  | 27362 |  | 29839 |  | 33033 |  | 30379 |  | 30084 |  | 33918 |  | 34803 |  | 27724 |  | 29494 |  | 32676 |  | 33623 |  | 29494 |  | 39817 |  | 38342
7.8.62 | UNIVERSAL HG DE Ø 1" | UN | 24648 |  | 22676 |  | 18292 |  | 19949 |  | 22084 |  | 20310 |  | 20112 |  | 22676 |  | 23267 |  | 18535 |  | 19718 |  | 21846 |  | 22479 |  | 19718 |  | 26619 |  | 25633
7.8.63 | UNIVERSAL HG DE Ø 2" | UN | 64904 |  | 59711 |  | 48169 |  | 52530 |  | 58154 |  | 53481 |  | 52961 |  | 59711 |  | 61269 |  | 48808 |  | 51923 |  | 57525 |  | 59192 |  | 51923 |  | 70096 |  | 67500
7.8.64 | UNIVERSAL HG DE Ø 3" | UN | 149729 |  | 137750 |  | 111123 |  | 121184 |  | 134157 |  | 123376 |  | 122179 |  | 137750 |  | 141344 |  | 112596 |  | 119783 |  | 132708 |  | 136553 |  | 119783 |  | 161707 |  | 155718
7.8.65 | VALVULA DE BOLA Ø 1/2" HNPT | UN | 25113 |  | 23104 |  | 18637 |  | 20325 |  | 22501 |  | 20693 |  | 20492 |  | 23104 |  | 23706 |  | 18885 |  | 20090 |  | 22258 |  | 22903 |  | 20090 |  | 27122 |  | 26117
7.8.66 | VALVULA DE BOLA PARA MEDIDOR GAS | UN | 22956 |  | 21120 |  | 17037 |  | 18580 |  | 20569 |  | 18916 |  | 18732 |  | 21120 |  | 21671 |  | 17263 |  | 18365 |  | 20347 |  | 20936 |  | 18365 |  | 24793 |  | 23875
7.8.67 | ENCAÑUELADO DE 1 1/4" | M | 11916 |  | 10963 |  | 8844 |  | 9645 |  | 10677 |  | 9819 |  | 9724 |  | 10963 |  | 11249 |  | 8961 |  | 9533 |  | 10562 |  | 10868 |  | 9533 |  | 12870 |  | 12393
7.8.68 | ENCAÑUELADO DE 1" | M | 10864 |  | 9995 |  | 8063 |  | 8793 |  | 9734 |  | 8952 |  | 8865 |  | 9995 |  | 10255 |  | 8170 |  | 8691 |  | 9629 |  | 9908 |  | 8691 |  | 11733 |  | 11298
7.8.69 | ENCAÑUELADO DE 1/2" | M | 8660 |  | 7967 |  | 6427 |  | 7009 |  | 7759 |  | 7136 |  | 7067 |  | 7967 |  | 8175 |  | 6512 |  | 6928 |  | 7676 |  | 7898 |  | 6928 |  | 9353 |  | 9006
7.8.70 | ENCAÑUELADO DE 3/4" | M | 9763 |  | 8982 |  | 7245 |  | 7901 |  | 8747 |  | 8044 |  | 7966 |  | 8982 |  | 9216 |  | 7341 |  | 7810 |  | 8653 |  | 8903 |  | 7810 |  | 10544 |  | 10153
7.8.71 | PUNTO DE GAS DE 1" | UN | 83594 |  | 76906 |  | 62040 |  | 67657 |  | 74900 |  | 68881 |  | 68213 |  | 76906 |  | 78913 |  | 62863 |  | 66875 |  | 74091 |  | 76238 |  | 66875 |  | 90281 |  | 86938
7.8.72 | PUNTO DE GAS DE 1/2" | UN | 31166 |  | 28673 |  | 23130 |  | 25225 |  | 27925 |  | 25681 |  | 25432 |  | 28673 |  | 29421 |  | 23437 |  | 24933 |  | 27623 |  | 28424 |  | 24933 |  | 33660 |  | 32413
7.8.73 | PUNTO DE GAS DE 3/4" | UN | 46596 |  | 42869 |  | 34582 |  | 37713 |  | 41750 |  | 38395 |  | 38023 |  | 42869 |  | 43987 |  | 35040 |  | 37277 |  | 41299 |  | 42496 |  | 37277 |  | 50324 |  | 48460
7.8.74 | REGISTRO DE BOLA PARA GAS 1/2" | UN | 42098 |  | 38730 |  | 31243 |  | 34072 |  | 37719 |  | 34688 |  | 34352 |  | 38730 |  | 39740 |  | 31657 |  | 33678 |  | 37312 |  | 38393 |  | 33678 |  | 45465 |  | 43781
7.8.75 | REGISTRO DE BOLA PARA GAS DE 3/4" | UN | 51393 |  | 47281 |  | 38141 |  | 41595 |  | 46048 |  | 42347 |  | 41936 |  | 47281 |  | 48515 |  | 38647 |  | 41114 |  | 45550 |  | 46870 |  | 41114 |  | 55504 |  | 53448
7.8.76 | REGISTRO DE BOLA PARA GAS DE 1" | UN | 71843 |  | 66095 |  | 53319 |  | 58146 |  | 64371 |  | 59198 |  | 58623 |  | 66095 |  | 67819 |  | 54026 |  | 57474 |  | 63675 |  | 65520 |  | 57474 |  | 77590 |  | 74716
7.8.77 | REGULADOR CONEXO PARA GAS NATURAL | UN | 450441 |  | 414406 |  | 334299 |  | 364569 |  | 403595 |  | 371164 |  | 367560 |  | 414406 |  | 425217 |  | 338732 |  | 360353 |  | 399235 |  | 410802 |  | 360353 |  | 486477 |  | 468459
7.9 | TUBERIA PVC UNION MECANICA
7.9.1 | ACCESORIO PVC U.M DE 3" | UN | 124188 |  | 114253 |  | 92167 |  | 100512 |  | 111272 |  | 102331 |  | 101337 |  | 114253 |  | 117233 |  | 93389 |  | 99350 |  | 110070 |  | 113259 |  | 99350 |  | 134123 |  | 129155
7.9.2 | ACCESORIOS PVC U.M DE 4" | UN | 188806 |  | 173702 |  | 140124 |  | 152812 |  | 169170 |  | 155576 |  | 154066 |  | 173702 |  | 178233 |  | 141982 |  | 151045 |  | 167343 |  | 172191 |  | 151045 |  | 203911 |  | 196359
7.9.3 | TUBERIA PVC U.M DE 2" | M | 32751 |  | 30131 |  | 24307 |  | 26508 |  | 29345 |  | 26987 |  | 26725 |  | 30131 |  | 30917 |  | 24629 |  | 26201 |  | 29028 |  | 29869 |  | 26201 |  | 35371 |  | 34061
7.9.4 | TUBERIA PVC U.M DE 3" | M | 46674 |  | 42940 |  | 34639 |  | 37776 |  | 41820 |  | 38459 |  | 38086 |  | 42940 |  | 44060 |  | 35099 |  | 37339 |  | 41368 |  | 42566 |  | 37339 |  | 50408 |  | 48541
7.9.5 | TUBERIA PVC U.M DE 4" | M | 74005 |  | 68085 |  | 54924 |  | 59897 |  | 66308 |  | 60980 |  | 60388 |  | 68085 |  | 69861 |  | 55652 |  | 59204 |  | 65592 |  | 67493 |  | 59204 |  | 79925 |  | 76965
7.10 | TANQUE ALMACENAMIENTO EN CONCRETO
7.10.1 | ESCALERA DE GATO, TUBERIA EN ACERO INOXIDABLE 1 1/2" | M | 221313 |  | 203608 |  | 164249 |  | 179121 |  | 198296 |  | 182362 |  | 180591 |  | 203608 |  | 208919 |  | 166427 |  | 177050 |  | 196154 |  | 201837 |  | 177050 |  | 239018 |  | 230165
7.10.2 | FLOTADOR MECANICO 1 1/2" | UN | 312660 |  | 287647 |  | 232044 |  | 253054 |  | 280143 |  | 257632 |  | 255131 |  | 287647 |  | 295151 |  | 235120 |  | 250128 |  | 277117 |  | 285146 |  | 250128 |  | 337673 |  | 325166
7.10.3 | FLOTADOR MECANICO DE 2" | UN | 408830 |  | 376124 |  | 303417 |  | 330891 |  | 366312 |  | 336876 |  | 333605 |  | 376124 |  | 385936 |  | 307440 |  | 327064 |  | 362354 |  | 372853 |  | 327064 |  | 441536 |  | 425183
7.10.4 | LOSA DE FONDO EN CONCRETO BAJA PERMEABILIDAD PARA TANQUE E: 0,20 F'c 21 MPA | M2 | 186266 |  | 171365 |  | 138239 |  | 150756 |  | 166895 |  | 153483 |  | 151993 |  | 171365 |  | 175835 |  | 140072 |  | 149013 |  | 165092 |  | 169875 |  | 149013 |  | 201168 |  | 193717
7.10.5 | LOSA SUPERIOR CONCRETO DE BAJA PERMEABILIDAD PARA TANQUES E: 0,20 F'c 21 MPA | M2 | 211266 |  | 194365 |  | 156793 |  | 170990 |  | 189295 |  | 174083 |  | 172393 |  | 194365 |  | 199435 |  | 158872 |  | 169013 |  | 187250 |  | 192675 |  | 169013 |  | 228168 |  | 219717
7.10.6 | SUMINISTRO E INSTALACION DE COMPUERTA DE ACCESO ABATIBLE 80 X 80 CM, LAMINA ALFAJOR E=1/8". INCLUYE MARCO, ESTRUCTURA, REFUERZOS ACCESORIOS, PROTECCION ANTICORROSIVA Y PINTURA PARA EXTERIORES | UN | 573125 |  | 527275 |  | 425350 |  | 463864 |  | 513520 |  | 472255 |  | 467670 |  | 527275 |  | 541030 |  | 430990 |  | 458500 |  | 507972 |  | 522690 |  | 458500 |  | 618975 |  | 596050
7.11 | TUBERIA Y ACCESORIOS RED CONTRAINCENDIO
7.11.1 | SUMINISTRO E INSTALACION DE TUBERIA ACERO AL CARBON SCH 40 1" ROSCADA | M | 30999 |  | 28519 |  | 23006 |  | 25089 |  | 27775 |  | 25543 |  | 25295 |  | 28519 |  | 29263 |  | 23311 |  | 24799 |  | 27475 |  | 28271 |  | 24799 |  | 33479 |  | 32239
7.11.2 | SUMINISTRO E INSTALACION DE TUBERIA ACERO AL CARBON C/C SCH 10 1 1/4" RANURADA | M | 37369 |  | 34379 |  | 27734 |  | 30245 |  | 33482 |  | 30792 |  | 30493 |  | 34379 |  | 35276 |  | 28101 |  | 29895 |  | 33121 |  | 34080 |  | 29895 |  | 40358 |  | 38864
7.11.3 | SUMINISTRO E INSTALACION DE TUBERIA ACERO AL CARBON C/C SCH 10 1 1/2" RANURADA | M | 41478 |  | 38159 |  | 30783 |  | 33570 |  | 37164 |  | 34177 |  | 33846 |  | 38159 |  | 39155 |  | 31191 |  | 33182 |  | 36762 |  | 37827 |  | 33182 |  | 44796 |  | 43137
7.11.4 | SUMINISTRO E INSTALACION DE TUBERIA ACERO AL CARBON C/C SCH 10 2" RANURADA | M | 50250 |  | 46230 |  | 37294 |  | 40670 |  | 45024 |  | 41406 |  | 41004 |  | 46230 |  | 47436 |  | 37788 |  | 40200 |  | 44538 |  | 45828 |  | 40200 |  | 54270 |  | 52260
7.11.5 | SUMINISTRO E INSTALACION DE TUBERIA ACERO AL CARBON C/C SCH 10 3" RANURADA | M | 76960 |  | 70803 |  | 57117 |  | 62288 |  | 68956 |  | 63415 |  | 62799 |  | 70803 |  | 72650 |  | 57874 |  | 61568 |  | 68211 |  | 70188 |  | 61568 |  | 83117 |  | 80038
7.11.6 | SUMINISTRO E INSTALACION DE TUBERIA ACERO AL CARBON C/C SCH 10 2 1/2" RANURADA | M | 63565 |  | 58480 |  | 47175 |  | 51447 |  | 56954 |  | 52378 |  | 51869 |  | 58480 |  | 60005 |  | 47801 |  | 50852 |  | 56339 |  | 57971 |  | 50852 |  | 68650 |  | 66108
7.11.7 | SUMINISTRO E INSTALACION DE TUBERIA ACERO AL CARBON C/C SCH 10 4" RANURADA | M | 96800 |  | 89056 |  | 71841 |  | 78346 |  | 86733 |  | 79763 |  | 78989 |  | 89056 |  | 91379 |  | 72794 |  | 77440 |  | 85796 |  | 88282 |  | 77440 |  | 104544 |  | 100672
7.11.8 | SUMINISTRO E INSTALACION DE TUBERIA PVC C 900 4" | M | 173133 |  | 159282 |  | 128492 |  | 140127 |  | 155127 |  | 142661 |  | 141276 |  | 159282 |  | 163437 |  | 130196 |  | 138506 |  | 153451 |  | 157897 |  | 138506 |  | 186983 |  | 180058
7.11.9 | SUMINISTRO E INSTALACION DE ACCESORIOS TUBERIA ACERO NEGRO 1" | UN | 15070 |  | 13864 |  | 11184 |  | 12197 |  | 13503 |  | 12418 |  | 12297 |  | 13864 |  | 14226 |  | 11333 |  | 12056 |  | 13357 |  | 13744 |  | 12056 |  | 16276 |  | 15673
7.11.10 | SUMINISTRO E INSTALACION DE ACCESORIOS TUBERIA ACERO NEGRO 1 1/4" | UN | 22201 |  | 20425 |  | 16477 |  | 17969 |  | 19892 |  | 18294 |  | 18116 |  | 20425 |  | 20958 |  | 16695 |  | 17761 |  | 19677 |  | 20248 |  | 17761 |  | 23977 |  | 23089
7.11.11 | SUMINISTRO E INSTALACION DE ACCESORIOS TUBERIA ACERO NEGRO 1 1/2" | UN | 23580 |  | 21694 |  | 17500 |  | 19085 |  | 21128 |  | 19430 |  | 19241 |  | 21694 |  | 22260 |  | 17732 |  | 18864 |  | 20899 |  | 21505 |  | 18864 |  | 25466 |  | 24523
7.11.12 | SUMINISTRO E INSTALACION DE ACCESORIOS TUBERIA ACERO NEGRO 2" | UN | 32329 |  | 29742 |  | 23993 |  | 26166 |  | 28967 |  | 26639 |  | 26380 |  | 29742 |  | 30518 |  | 24311 |  | 25863 |  | 28654 |  | 29484 |  | 25863 |  | 34915 |  | 33622
7.11.13 | SUMINISTRO E INSTALACION DE ACCESORIOS TUBERIA ACERO NEGRO 2 1/2" | UN | 42725 |  | 39307 |  | 31709 |  | 34580 |  | 38282 |  | 35205 |  | 34864 |  | 39307 |  | 40332 |  | 32129 |  | 34180 |  | 37868 |  | 38965 |  | 34180 |  | 46143 |  | 44434
7.11.14 | SUMINISTRO E INSTALACION DE ACCESORIOS TUBERIA ACERO NEGRO 3" | UN | 54095 |  | 49767 |  | 40147 |  | 43782 |  | 48469 |  | 44574 |  | 44142 |  | 49767 |  | 51066 |  | 40679 |  | 43276 |  | 47945 |  | 49335 |  | 43276 |  | 58423 |  | 56259
7.11.15 | SUMINISTRO E INSTALACION DE ACCESORIOS TUBERIA ACERO NEGRO 4" | UN | 81428 |  | 74913 |  | 60432 |  | 65904 |  | 72959 |  | 67096 |  | 66445 |  | 74913 |  | 76868 |  | 61233 |  | 65142 |  | 72171 |  | 74262 |  | 65142 |  | 87942 |  | 84685
7.11.16 | SUMINISTRO E INSTALACION DE ACOPLAMIENTO COUPLING RIGIDO Ø 2" | UN | 28473 |  | 26195 |  | 21131 |  | 23045 |  | 25511 |  | 23461 |  | 23234 |  | 26195 |  | 26878 |  | 21411 |  | 22778 |  | 25236 |  | 25967 |  | 22778 |  | 30750 |  | 29611
7.11.17 | SUMINISTRO E INSTALACION DE ACOPLAMIENTO COUPLING RIGIDO Ø 2 1/2" | UN | 29636 |  | 27265 |  | 21995 |  | 23986 |  | 26554 |  | 24420 |  | 24183 |  | 27265 |  | 27977 |  | 22286 |  | 23709 |  | 26267 |  | 27028 |  | 23709 |  | 32007 |  | 30822
7.11.18 | SUMINISTRO E INSTALACION DE ACOPLAMIENTO COUPLING RIGIDO Ø 3" | UN | 44229 |  | 40690 |  | 32825 |  | 35797 |  | 39629 |  | 36444 |  | 36091 |  | 40690 |  | 41752 |  | 33260 |  | 35383 |  | 39201 |  | 40337 |  | 35383 |  | 47767 |  | 45998
7.11.19 | SUMINISTRO E INSTALACION DE ACOPLAMIENTO COUPLING RIGIDO Ø 4" | UN | 47350 |  | 43562 |  | 35141 |  | 38323 |  | 42426 |  | 39016 |  | 38638 |  | 43562 |  | 44698 |  | 35607 |  | 37880 |  | 41967 |  | 43183 |  | 37880 |  | 51138 |  | 49244
7.11.20 | SUMINISTRO E INSTALACION DE ACCESORIO PARA TUBERIA PVC C900 4" | UN | 609203 |  | 560466 |  | 452126 |  | 493064 |  | 545845 |  | 501983 |  | 497109 |  | 560466 |  | 575087 |  | 458120 |  | 487362 |  | 539948 |  | 555593 |  | 487362 |  | 657939 |  | 633571
7.11.21 | SUMINISTRO E INSTALACION DE ACOPLAMIENTO COUPLING RIGIDO Ø 1¼" | UN | 24835 |  | 22848 |  | 18432 |  | 20100 |  | 22252 |  | 20464 |  | 20265 |  | 22848 |  | 23444 |  | 18676 |  | 19868 |  | 22012 |  | 22650 |  | 19868 |  | 26822 |  | 25828
7.11.22 | SUMINISTRO E INSTALACION DE ACOPLAMIENTO COUPLING RIGIDO Ø 1½" | UN | 26246 |  | 24147 |  | 19479 |  | 21243 |  | 23517 |  | 21627 |  | 21417 |  | 24147 |  | 24776 |  | 19737 |  | 20997 |  | 23263 |  | 23937 |  | 20997 |  | 28346 |  | 27296
7.11.23 | TUBERIA PVC-P RDE 21 1" AGUA FRIA RED DE SUMINISTRO, INCLUYE INSTALACION Y ACCESORIOS | M | 21653 |  | 19920 |  | 16070 |  | 17525 |  | 19401 |  | 17842 |  | 17668 |  | 19920 |  | 20440 |  | 16283 |  | 17322 |  | 19191 |  | 19747 |  | 17322 |  | 23385 |  | 22519
7.12 | VALVULAS Y ADITAMENTOS RED CONTRAINCENDIO
7.12.1 | SUMINISTRO E INSTALACION DE ROCIADOR PENDIENTE RESPUESTA RAPIDA 1/2" | UN | 85835 |  | 78968 |  | 63703 |  | 69471 |  | 76908 |  | 70728 |  | 70041 |  | 78968 |  | 81028 |  | 64548 |  | 68668 |  | 76077 |  | 78282 |  | 68668 |  | 92702 |  | 89268
7.12.2 | PUNTO ROCIADOR 1/2" | UN | 94070 |  | 86544 |  | 69815 |  | 76136 |  | 84287 |  | 77514 |  | 76761 |  | 86544 |  | 88802 |  | 70741 |  | 75256 |  | 83376 |  | 85792 |  | 75256 |  | 101596 |  | 97833
7.12.3 | SUMINISTRO E INSTALACION GABINETE CONTRA INCENDIO TIPO III | UN | 1511073 |  | 1390187 |  | 1121458 |  | 1223002 |  | 1353921 |  | 1245124 |  | 1233035 |  | 1390187 |  | 1426452 |  | 1136327 |  | 1208858 |  | 1339294 |  | 1378098 |  | 1208858 |  | 1631958 |  | 1571515
7.12.4 | SUMINISTRO E INSTALACION ESTACION DE CONTROL PRUEBA Y DRENAJE 4" | UN | 2788564 |  | 2565479 |  | 2069560 |  | 2256952 |  | 2498553 |  | 2297777 |  | 2275468 |  | 2565479 |  | 2632404 |  | 2097000 |  | 2230851 |  | 2471560 |  | 2543170 |  | 2230851 |  | 3011649 |  | 2900106
7.12.5 | SUMINISTRO E INSTALACION SIAMESA EN BRONCE 4" X 2 1/2" X 2 1/2" | UN | 1214353 |  | 1117204 |  | 901244 |  | 982848 |  | 1088060 |  | 1000626 |  | 990912 |  | 1117204 |  | 1146349 |  | 913193 |  | 971482 |  | 1076305 |  | 1107489 |  | 971482 |  | 1311501 |  | 1262927
7.12.6 | SUMINISTRO E INSTALACION CABEZAL DE PRUEBAS 4 X 2 1/2" (2) | UN | 6641879 |  | 6110528 |  | 4929337 |  | 5375671 |  | 5951123 |  | 5472908 |  | 5419773 |  | 6110528 |  | 6269934 |  | 4994693 |  | 5313503 |  | 5886830 |  | 6057393 |  | 5313503 |  | 7173229 |  | 6907554
7.12.7 | SUMINISTRO E INSTALACION ESTACION DE CONTROL PRUEBA Y DRENAJE 2" | UN | 2496743 |  | 2297003 |  | 1852982 |  | 2020764 |  | 2237081 |  | 2057316 |  | 2037342 |  | 2297003 |  | 2356925 |  | 1877550 |  | 1997394 |  | 2212913 |  | 2277029 |  | 1997394 |  | 2696482 |  | 2596612
7.12.8 | SUMINISTRO E INSTALACION ESTACION DE CONTROL PRUEBA Y DRENAJE 3" | UN | 2635978 |  | 2425099 |  | 1956317 |  | 2133455 |  | 2361836 |  | 2172045 |  | 2150958 |  | 2425099 |  | 2488363 |  | 1982255 |  | 2108782 |  | 2336320 |  | 2404011 |  | 2108782 |  | 2846856 |  | 2741417
7.12.9 | SUMINISTRO E INSTALACION VALVULA TOMA Y DESCARGA DE AIRE Ø UL/FM | UN | 766094 |  | 704806 |  | 568564 |  | 620046 |  | 686420 |  | 631261 |  | 625133 |  | 704806 |  | 723193 |  | 576103 |  | 612875 |  | 679004 |  | 698678 |  | 612875 |  | 827381 |  | 796738
7.12.10 | SUMINISTRO E INSTALACION SOPORTE ANTISISMICO LONGITUDINAL /TRANSVERSAL 2½" | UN | 191708 |  | 176371 |  | 142278 |  | 155160 |  | 171770 |  | 157967 |  | 156433 |  | 176371 |  | 180972 |  | 144164 |  | 153366 |  | 169914 |  | 174837 |  | 153366 |  | 207044 |  | 199376
7.12.11 | SUMINISTRO E INSTALACION SOPORTE ANTISISMICO LONGITUDINAL /TRANSVERSAL 3" | UN | 206830 |  | 190284 |  | 153501 |  | 167400 |  | 185320 |  | 170428 |  | 168773 |  | 190284 |  | 195248 |  | 155536 |  | 165464 |  | 183318 |  | 188629 |  | 165464 |  | 223376 |  | 215103
7.12.12 | SUMINISTRO E INSTALACION SOPORTE ANTISISMICO LONGITUDINAL /TRANSVERSAL 4" | UN | 252143 |  | 231971 |  | 187130 |  | 204074 |  | 225920 |  | 207765 |  | 205748 |  | 231971 |  | 238023 |  | 189611 |  | 201714 |  | 223479 |  | 229954 |  | 201714 |  | 272314 |  | 262228
7.12.13 | SUMINISTRO E INSTALACION SOPORTE ANTISISMICO 4 vías 3" | UN | 365565 |  | 336320 |  | 271308 |  | 295874 |  | 327546 |  | 301226 |  | 298301 |  | 336320 |  | 345093 |  | 274905 |  | 292452 |  | 324008 |  | 333395 |  | 292452 |  | 394810 |  | 380188
7.12.14 | SUMINISTRO E INSTALACION SOPORTE ANTISISMICO 4 vías 4" | UN | 441180 |  | 405886 |  | 327426 |  | 357073 |  | 395297 |  | 363532 |  | 360003 |  | 405886 |  | 416474 |  | 331767 |  | 352944 |  | 391027 |  | 402356 |  | 352944 |  | 476474 |  | 458827
8 | INSTALACION ELECTRICA, TELEFONICA Y COMUNICACIONES
8.1 | SALIDAS PARA ALUMBRADO Y TOMAS
8.1.1 | SALIDA + INTERRUPTOR SENCILLO LUMINEX O EQUIVALENTE - PVC | UN | 106908 |  | 98355 |  | 79342 |  | 86527 |  | 95789 |  | 88092 |  | 87237 |  | 98355 |  | 100921 |  | 80394 |  | 85526 |  | 94754 |  | 97500 |  | 85526 |  | 115460 |  | 111184
8.1.2 | SALIDA + INTERRUPTOR DOBLE LUMINEX O EQUIVALENTE - PVC | UN | 121874 |  | 112124 |  | 90450 |  | 98640 |  | 109199 |  | 100424 |  | 99449 |  | 112124 |  | 115049 |  | 91649 |  | 97499 |  | 108019 |  | 111149 |  | 97499 |  | 131624 |  | 126749
8.1.3 | SALIDA + INTERRUPTOR TRIPLE LUMINEX O EQUIVALENTE- PVC | UN | 137684 |  | 126669 |  | 102183 |  | 111436 |  | 123365 |  | 113451 |  | 112350 |  | 126669 |  | 129973 |  | 103538 |  | 110147 |  | 122032 |  | 125568 |  | 110147 |  | 148698 |  | 143191
8.1.4 | SALIDA + BOTON TIMBRE - PVC | UN | 96331 |  | 88625 |  | 71493 |  | 77967 |  | 86313 |  | 79377 |  | 78606 |  | 88625 |  | 90937 |  | 72441 |  | 77065 |  | 85380 |  | 87854 |  | 77065 |  | 104038 |  | 100185
8.1.5 | SALIDA + CAMPANA TIMBRE - PVC | UN | 107129 |  | 98558 |  | 79507 |  | 86706 |  | 95987 |  | 88274 |  | 87417 |  | 98558 |  | 101130 |  | 80561 |  | 85703 |  | 94950 |  | 97701 |  | 85703 |  | 115699 |  | 111414
8.1.6 | SALIDA PARA LAMPARA FLUORESCENTE - PVC | UN | 111326 |  | 102420 |  | 82622 |  | 90103 |  | 99748 |  | 91733 |  | 90842 |  | 102420 |  | 105092 |  | 83717 |  | 89061 |  | 98671 |  | 101530 |  | 89061 |  | 120232 |  | 115779
8.1.7 | SALIDA PARA LAMPARA INCANDESCENTE (INCLUYE ROSETA) - PVC | UN | 109248 |  | 100508 |  | 81079 |  | 88421 |  | 97886 |  | 90020 |  | 89146 |  | 100508 |  | 103130 |  | 82154 |  | 87398 |  | 96828 |  | 99634 |  | 87398 |  | 117987 |  | 113617
8.1.8 | SALIDA + TOMACORRIENTE DOBLE MONOFASICA - PVC | UN | 111343 |  | 102435 |  | 82634 |  | 90116 |  | 99763 |  | 91746 |  | 90855 |  | 102435 |  | 105107 |  | 83730 |  | 89074 |  | 98685 |  | 101544 |  | 89074 |  | 120250 |  | 115796
8.1.9 | SALIDA + TOMACORRIENTE DOBLE (GFCI) PARA BAÑOS, LABORATORIOS Y COCINAS - INCLUYE PROTECCION PARA EXTERIORES | UN | 118789 |  | 109286 |  | 88160 |  | 96143 |  | 106435 |  | 97882 |  | 96932 |  | 109286 |  | 112137 |  | 89329 |  | 95031 |  | 105285 |  | 108335 |  | 95031 |  | 128292 |  | 123540
8.1.10 | SALIDA SONIDO EN 3/4 L=3M | UN | 54178 |  | 49843 |  | 40208 |  | 43849 |  | 48543 |  | 44642 |  | 44209 |  | 49843 |  | 51144 |  | 40741 |  | 43342 |  | 48019 |  | 49410 |  | 43342 |  | 58512 |  | 56345
8.1.11 | SALIDA SONIDO EN 3/4 L=5M | UN | 62294 |  | 57310 |  | 46232 |  | 50418 |  | 55815 |  | 51330 |  | 50832 |  | 57310 |  | 58805 |  | 46845 |  | 49835 |  | 55212 |  | 56812 |  | 49835 |  | 67277 |  | 64786
8.1.12 | SALIDA SONIDO EN 3/4 L=5M CON CABLE POLARIZADO 2X14 | UN | 78579 |  | 72292 |  | 58318 |  | 63598 |  | 70407 |  | 64749 |  | 64120 |  | 72292 |  | 74178 |  | 59091 |  | 62863 |  | 69646 |  | 71664 |  | 62863 |  | 84865 |  | 81722
8.1.13 | SALIDA SONIDO EN 3/4 L=8M | UN | 84071 |  | 77346 |  | 62394 |  | 68044 |  | 75328 |  | 69275 |  | 68602 |  | 77346 |  | 79363 |  | 63222 |  | 67257 |  | 74514 |  | 76673 |  | 67257 |  | 90797 |  | 87434
8.1.14 | SALIDA SONIDO EN 3/4 L=15M | UN | 125499 |  | 115459 |  | 93140 |  | 101574 |  | 112447 |  | 103411 |  | 102407 |  | 115459 |  | 118471 |  | 94375 |  | 100399 |  | 111232 |  | 114455 |  | 100399 |  | 135539 |  | 130519
8.1.15 | SALIDA + TOMA BIFASICA 20 A 250V (GFCI) - PVC | UN | 139378 |  | 128227 |  | 103440 |  | 112807 |  | 124882 |  | 114847 |  | 113732 |  | 128227 |  | 131572 |  | 104812 |  | 111502 |  | 123533 |  | 127112 |  | 111502 |  | 150528 |  | 144953
8.1.16 | SALIDA + TRIFASICA NEMA 14-30R 208 V (3fases + tierra) - PVC | UN | 175768 |  | 161706 |  | 130448 |  | 142259 |  | 157488 |  | 144832 |  | 143426 |  | 161706 |  | 165925 |  | 132177 |  | 140614 |  | 155786 |  | 160300 |  | 140614 |  | 189829 |  | 182798
8.1.17 | SALIDA PARA LAMPARA INCANDESCENTE (INCLUYE ROSETA) - EMT | UN | 118326 |  | 108860 |  | 87817 |  | 95769 |  | 106020 |  | 97501 |  | 96554 |  | 108860 |  | 111700 |  | 88981 |  | 94661 |  | 104875 |  | 107914 |  | 94661 |  | 127792 |  | 123059
8.1.18 | SALIDA PARA LAMPARA FLUORESCENTE - EMT | UN | 125443 |  | 115407 |  | 93098 |  | 101528 |  | 112396 |  | 103365 |  | 102361 |  | 115407 |  | 118418 |  | 94333 |  | 100354 |  | 111182 |  | 114404 |  | 100354 |  | 135478 |  | 130460
8.1.19 | SALIDA FLOTADOR - PVC | UN | 157051 |  | 144487 |  | 116557 |  | 127111 |  | 140718 |  | 129410 |  | 128154 |  | 144487 |  | 148256 |  | 118103 |  | 125641 |  | 139198 |  | 143231 |  | 125641 |  | 169615 |  | 163333
8.1.20 | SALIDA FOTOCELDA - PVC | UN | 85230 |  | 78412 |  | 63254 |  | 68982 |  | 76366 |  | 70230 |  | 69548 |  | 78412 |  | 80457 |  | 64093 |  | 68184 |  | 75541 |  | 77730 |  | 68184 |  | 92048 |  | 88639
8.1.21 | SALIDA + INTERRUPTOR SENCILLO CONMUTABLE - PVC | UN | 105668 |  | 97214 |  | 78422 |  | 85523 |  | 94678 |  | 87070 |  | 86225 |  | 97214 |  | 99750 |  | 79462 |  | 84534 |  | 93655 |  | 96369 |  | 84534 |  | 114121 |  | 109894
8.1.22 | SALIDA PARA TEMPORIZADOR - PVC | UN | 101085 |  | 92998 |  | 75021 |  | 81814 |  | 90572 |  | 83294 |  | 82485 |  | 92998 |  | 95424 |  | 76016 |  | 80868 |  | 89594 |  | 92190 |  | 80868 |  | 109172 |  | 105128
8.1.23 | SALIDA PARA CONTACTOR - PVC | UN | 98100 |  | 90252 |  | 72806 |  | 79398 |  | 87898 |  | 80834 |  | 80050 |  | 90252 |  | 92606 |  | 73771 |  | 78480 |  | 86948 |  | 89467 |  | 78480 |  | 105948 |  | 102024
8.1.24 | SALIDA ELECTRICA PVC 120 V. INCLUYE CAJA 5800, TUBERIA DE 1/2", CABLEADO LSZH Y ACCESORIOS | UN | 129025 |  | 118703 |  | 95757 |  | 104428 |  | 115606 |  | 106317 |  | 105284 |  | 118703 |  | 121800 |  | 97027 |  | 103220 |  | 114357 |  | 117671 |  | 103220 |  | 139347 |  | 134186
8.1.25 | SALIDA ELECTRICA EMT 120 V. INCLUYE CAJA 5800, TUBERIA DE 1/2", CABLEADO LSZH Y ACCESORIOS | UN | 116525 |  | 107203 |  | 86480 |  | 94311 |  | 104406 |  | 96017 |  | 95084 |  | 107203 |  | 110000 |  | 87627 |  | 93220 |  | 103278 |  | 106271 |  | 93220 |  | 125847 |  | 121186
8.2 | BANDEJAS DE DISTRIBUCION
8.2.1 | BANDEJA PORTACABLES TIPO ESCALERA 30 X 8 PORTA CABLE CON SOPORTERIA, FIJACIONES Y ACCESORIOS | M | 149790 |  | 137807 |  | 111168 |  | 121234 |  | 134212 |  | 123427 |  | 122229 |  | 137807 |  | 141402 |  | 112642 |  | 119832 |  | 132762 |  | 136608 |  | 119832 |  | 161773 |  | 155782
8.2.2 | BANDEJA PORTACABLES TIPO DUCTO CERRADO, EN PINTURA ELECTROSTATICA 10 x 4 CON DIVISION INCLUYE ACCESORIOS CON PINTURA ELECTROSTATICA CON DIVISION INCLUYE TAPA, SOPORTERIA, FIJACIONES Y ACCESORIOS | M | 110915 |  | 102042 |  | 82317 |  | 89770 |  | 99380 |  | 91394 |  | 90507 |  | 102042 |  | 104704 |  | 83408 |  | 88732 |  | 98306 |  | 101154 |  | 88732 |  | 119788 |  | 115352
8.2.3 | DUCTO CANALETA PLASTICA 10 x 4 CON TAPA REMOVIBLE CON DIVISION INCLUYE FIJACIONES, ANCLAJE Y ACCESORIOS | M | 88759 |  | 81658 |  | 65873 |  | 71838 |  | 79528 |  | 73137 |  | 72427 |  | 81658 |  | 83788 |  | 66747 |  | 71007 |  | 78669 |  | 80948 |  | 71007 |  | 95859 |  | 92309
8.2.4 | DUCTOS VERTICALES 30 x 8 INCLUYE ACCESORIOS CON PINTURA ELECTROSTATICA | M | 124034 |  | 114111 |  | 92053 |  | 100388 |  | 111134 |  | 102204 |  | 101212 |  | 114111 |  | 117088 |  | 93273 |  | 99227 |  | 109934 |  | 113119 |  | 99227 |  | 133956 |  | 128995
8.3 | ACOMETIDAS Y CONDUCTORES
8.3.1 | TUBERIA PVC 1/2" EMBEBIDA. INC. ACCESORIOS | M | 6784 |  | 6241 |  | 5035 |  | 5490 |  | 6078 |  | 5590 |  | 5536 |  | 6241 |  | 6404 |  | 5101 |  | 5427 |  | 6013 |  | 6187 |  | 5427 |  | 7326 |  | 7055
8.3.2 | TUBERIA PVC 3/4" EMBEBIDA. INC. ACCESORIOS | M | 8339 |  | 7672 |  | 6189 |  | 6749 |  | 7472 |  | 6871 |  | 6804 |  | 7672 |  | 7872 |  | 6271 |  | 6671 |  | 7391 |  | 7605 |  | 6671 |  | 9006 |  | 8672
8.3.3 | TUBERIA PVC 1" EMBEBIDA. INC. ACCESORIOS | M | 9724 |  | 8946 |  | 7217 |  | 7870 |  | 8712 |  | 8012 |  | 7935 |  | 8946 |  | 9179 |  | 7312 |  | 7779 |  | 8618 |  | 8868 |  | 7779 |  | 10502 |  | 10113
8.3.4 | TUBERIA PVC 1 1/4" EMBEBIDA. INC. ACCESORIOS | M | 11223 |  | 10325 |  | 8329 |  | 9083 |  | 10055 |  | 9247 |  | 9158 |  | 10325 |  | 10594 |  | 8439 |  | 8978 |  | 9947 |  | 10235 |  | 8978 |  | 12120 |  | 11671
8.3.5 | TUBERIA PVC 1 1/2" EMBEBIDA. INC. ACCESORIOS | M | 14158 |  | 13025 |  | 10507 |  | 11459 |  | 12685 |  | 11666 |  | 11553 |  | 13025 |  | 13365 |  | 10646 |  | 11326 |  | 12548 |  | 12912 |  | 11326 |  | 15290 |  | 14724
8.3.6 | TUBERIA PVC 2" EMBEBIDA. INC. ACCESORIOS | M | 16355 |  | 15047 |  | 12138 |  | 13237 |  | 14654 |  | 13477 |  | 13346 |  | 15047 |  | 15439 |  | 12299 |  | 13084 |  | 14496 |  | 14916 |  | 13084 |  | 17663 |  | 17009
8.3.7 | TUBERIA EMT 1/2" - SUSPENDIDA INCLUYE ACCESORIOS Y FIJACIONES | M | 11990 |  | 11031 |  | 8898 |  | 9704 |  | 10743 |  | 9880 |  | 9784 |  | 11031 |  | 11319 |  | 9016 |  | 9592 |  | 10627 |  | 10935 |  | 9592 |  | 12949 |  | 12470
8.3.8 | TUBERIA EMT 3/4" - SUSPENDIDA INCLUYE ACCESORIOS Y FIJACIONES | M | 15614 |  | 14365 |  | 11588 |  | 12637 |  | 13990 |  | 12866 |  | 12741 |  | 14365 |  | 14739 |  | 11742 |  | 12491 |  | 13839 |  | 14240 |  | 12491 |  | 16863 |  | 16238
8.3.9 | TUBERIA EMT 1" - SUSPENDIDA INCLUYE ACCESORIOS Y FIJACIONES | M | 19448 |  | 17892 |  | 14433 |  | 15740 |  | 17425 |  | 16025 |  | 15869 |  | 17892 |  | 18358 |  | 14625 |  | 15558 |  | 17237 |  | 17736 |  | 15558 |  | 21003 |  | 20225
8.3.10 | TUBERIA EMT 1 1/2" - SUSPENDIDA INCLUYE ACCESORIOS Y FIJACIONES | M | 29146 |  | 26815 |  | 21631 |  | 23590 |  | 26115 |  | 24017 |  | 23783 |  | 26815 |  | 27514 |  | 21918 |  | 23317 |  | 25833 |  | 26581 |  | 23317 |  | 31478 |  | 30312
8.3.11 | TUBERIA EMT 2" - SUSPENDIDA INCLUYE ACCESORIOS Y FIJACIONES | M | 39453 |  | 36296 |  | 29280 |  | 31931 |  | 35349 |  | 32509 |  | 32193 |  | 36296 |  | 37243 |  | 29668 |  | 31562 |  | 34968 |  | 35981 |  | 31562 |  | 42609 |  | 41031
8.3.12 | TUBERIA EMT 2 1/2" - SUSPENDIDA INCLUYE ACCESORIOS Y FIJACIONES | M | 51444 |  | 47328 |  | 38179 |  | 41637 |  | 46094 |  | 42390 |  | 41978 |  | 47328 |  | 48563 |  | 38686 |  | 41155 |  | 45596 |  | 46917 |  | 41155 |  | 55559 |  | 53502
8.3.13 | CABLEADO 1#12 | M | 3328 |  | 3061 |  | 2470 |  | 2693 |  | 2981 |  | 2742 |  | 2715 |  | 3061 |  | 3141 |  | 2502 |  | 2662 |  | 2949 |  | 3035 |  | 2662 |  | 3594 |  | 3461
8.3.14 | CABLEADO 1#10 | M | 4291 |  | 3948 |  | 3185 |  | 3473 |  | 3845 |  | 3536 |  | 3502 |  | 3948 |  | 4051 |  | 3227 |  | 3433 |  | 3803 |  | 3914 |  | 3433 |  | 4635 |  | 4463
8.3.15 | CABLEADO 2#12 | M | 7949 |  | 7313 |  | 5899 |  | 6433 |  | 7122 |  | 6550 |  | 6486 |  | 7313 |  | 7504 |  | 5977 |  | 6359 |  | 7045 |  | 7249 |  | 6359 |  | 8585 |  | 8267
8.3.16 | CABLEADO 2#10 | M | 8101 |  | 7453 |  | 6012 |  | 6557 |  | 7259 |  | 6675 |  | 6611 |  | 7453 |  | 7648 |  | 6092 |  | 6481 |  | 7180 |  | 7388 |  | 6481 |  | 8749 |  | 8425
8.3.17 | CABLEADO 2#8 | M | 11773 |  | 10831 |  | 8737 |  | 9528 |  | 10548 |  | 9701 |  | 9606 |  | 10831 |  | 11113 |  | 8853 |  | 9418 |  | 10434 |  | 10737 |  | 9418 |  | 12714 |  | 12243
8.3.18 | CABLEADO 3#10 | M | 11945 |  | 10989 |  | 8865 |  | 9668 |  | 10703 |  | 9843 |  | 9747 |  | 10989 |  | 11276 |  | 8983 |  | 9556 |  | 10587 |  | 10894 |  | 9556 |  | 12901 |  | 12423
8.3.19 | CABLEADO 3#8 | M | 17325 |  | 15939 |  | 12858 |  | 14022 |  | 15523 |  | 14276 |  | 14137 |  | 15939 |  | 16355 |  | 13028 |  | 13860 |  | 15355 |  | 15800 |  | 13860 |  | 18711 |  | 18018
8.3.20 | CABLEADO 2#8 + 1#10 | M | 15871 |  | 14602 |  | 11779 |  | 12846 |  | 14221 |  | 13078 |  | 12951 |  | 14602 |  | 14982 |  | 11935 |  | 12697 |  | 14067 |  | 14475 |  | 12697 |  | 17141 |  | 16506
8.3.21 | CABLEADO 4#10 | M | 16473 |  | 15155 |  | 12225 |  | 13332 |  | 14759 |  | 13573 |  | 13442 |  | 15155 |  | 15550 |  | 12387 |  | 13178 |  | 14600 |  | 15023 |  | 13178 |  | 17790 |  | 17131
8.3.22 | CABLEADO 5#10 | M | 20158 |  | 18545 |  | 14960 |  | 16315 |  | 18061 |  | 16610 |  | 16449 |  | 18545 |  | 19029 |  | 15158 |  | 16126 |  | 17866 |  | 18384 |  | 16126 |  | 21770 |  | 20964
8.3.23 | CABLEADO 4#8 | M | 23598 |  | 21710 |  | 17513 |  | 19099 |  | 21143 |  | 19444 |  | 19256 |  | 21710 |  | 22276 |  | 17745 |  | 18878 |  | 20915 |  | 21521 |  | 18878 |  | 25485 |  | 24541
8.3.24 | CABLEADO 2#6 + 1#10 | M | 25905 |  | 23833 |  | 19226 |  | 20966 |  | 23211 |  | 21346 |  | 21138 |  | 23833 |  | 24454 |  | 19481 |  | 20724 |  | 22960 |  | 23625 |  | 20724 |  | 27977 |  | 26941
8.3.25 | CABLEADO 3#8 + 1#10 | M | 24713 |  | 22736 |  | 18341 |  | 20001 |  | 22142 |  | 20363 |  | 20165 |  | 22736 |  | 23329 |  | 18584 |  | 19770 |  | 21903 |  | 22538 |  | 19770 |  | 26690 |  | 25701
8.3.26 | CABLEADO 1#8 + 1#10 + 1#12T | M | 15331 |  | 14105 |  | 11378 |  | 12409 |  | 13737 |  | 12633 |  | 12510 |  | 14105 |  | 14473 |  | 11529 |  | 12265 |  | 13588 |  | 13982 |  | 12265 |  | 16558 |  | 15945
8.3.27 | CABLEADO 3#8 + 2#10 | M | 29939 |  | 27544 |  | 22219 |  | 24231 |  | 26825 |  | 24670 |  | 24430 |  | 27544 |  | 28262 |  | 22514 |  | 23951 |  | 26535 |  | 27304 |  | 23951 |  | 32334 |  | 31136
8.3.28 | CABLEADO 2#6 + 1#6 | M | 31265 |  | 28764 |  | 23204 |  | 25305 |  | 28013 |  | 25762 |  | 25512 |  | 28764 |  | 29514 |  | 23511 |  | 25012 |  | 27711 |  | 28514 |  | 25012 |  | 33766 |  | 32516
8.3.29 | CABLEADO 2#8 + 1#10 + 1#12T | M | 22313 |  | 20528 |  | 16559 |  | 18059 |  | 19992 |  | 18386 |  | 18207 |  | 20528 |  | 21063 |  | 16779 |  | 17850 |  | 19776 |  | 20349 |  | 17850 |  | 24098 |  | 23205
8.3.30 | CABLEADO 3#6 + 1#10 | M | 36133 |  | 33242 |  | 26816 |  | 29244 |  | 32375 |  | 29773 |  | 29484 |  | 33242 |  | 34109 |  | 27172 |  | 28906 |  | 32025 |  | 32953 |  | 28906 |  | 39023 |  | 37578
8.3.31 | CABLEADO 1#6 + 1#8 + 1#10T | M | 21843 |  | 20095 |  | 16211 |  | 17678 |  | 19571 |  | 17998 |  | 17823 |  | 20095 |  | 20619 |  | 16426 |  | 17474 |  | 19359 |  | 19920 |  | 17474 |  | 23590 |  | 22716
8.3.32 | CABLEADO 3#8 + 1#6 + 2#10 | M | 42265 |  | 38884 |  | 31367 |  | 34208 |  | 37869 |  | 34826 |  | 34488 |  | 38884 |  | 39898 |  | 31783 |  | 33812 |  | 37460 |  | 38546 |  | 33812 |  | 45646 |  | 43956
8.3.33 | CABLEADO 3#8 + 1#10 + 1#12T | M | 33623 |  | 30933 |  | 24953 |  | 27213 |  | 30126 |  | 27705 |  | 27436 |  | 30933 |  | 31740 |  | 25284 |  | 26898 |  | 29800 |  | 30664 |  | 26898 |  | 36312 |  | 34967
8.3.34 | CABLEADO 2#6 + 1#8 + 1#10T | M | 32599 |  | 29991 |  | 24193 |  | 26384 |  | 29208 |  | 26861 |  | 26601 |  | 29991 |  | 30773 |  | 24514 |  | 26079 |  | 28893 |  | 29730 |  | 26079 |  | 35207 |  | 33903
8.3.35 | CABLEADO 3#6 + 1#8 + 1#10T | M | 42824 |  | 39398 |  | 31782 |  | 34660 |  | 38370 |  | 35287 |  | 34944 |  | 39398 |  | 40426 |  | 32203 |  | 34259 |  | 37956 |  | 39055 |  | 34259 |  | 46250 |  | 44537
8.3.36 | CABLEADO 3#6 + 1#8 + 2#10T | M | 47691 |  | 43876 |  | 35395 |  | 38599 |  | 42731 |  | 39298 |  | 38916 |  | 43876 |  | 45021 |  | 35864 |  | 38153 |  | 42270 |  | 43494 |  | 38153 |  | 51507 |  | 49599
8.3.37 | CABLEADO 1#4 + 1#6 + 1#8T | M | 34191 |  | 31456 |  | 25375 |  | 27673 |  | 30635 |  | 28174 |  | 27900 |  | 31456 |  | 32277 |  | 25712 |  | 27353 |  | 30304 |  | 31182 |  | 27353 |  | 36927 |  | 35559
8.3.38 | CABLEADO 3#8 + 1#4 + 1#8 | M | 44206 |  | 40670 |  | 32808 |  | 35779 |  | 39609 |  | 36426 |  | 36072 |  | 40670 |  | 41731 |  | 33243 |  | 35365 |  | 39181 |  | 40316 |  | 35365 |  | 47743 |  | 45975
8.3.39 | CABLEADO 2#4 + 1#6 + 1#8T | M | 51398 |  | 47286 |  | 38145 |  | 41599 |  | 46052 |  | 42352 |  | 41940 |  | 47286 |  | 48519 |  | 38651 |  | 41118 |  | 45555 |  | 46875 |  | 41118 |  | 55509 |  | 53453
8.3.40 | CABLEADO 3#4 + 1#6 + 1#8T | M | 68353 |  | 62884 |  | 50728 |  | 55322 |  | 61244 |  | 56322 |  | 55776 |  | 62884 |  | 64525 |  | 51401 |  | 54682 |  | 60582 |  | 62337 |  | 54682 |  | 73821 |  | 71087
8.3.41 | CABLEADO 3#6 + 1#4 + 2#6T | M | 69503 |  | 63942 |  | 51582 |  | 56253 |  | 62274 |  | 57270 |  | 56714 |  | 63942 |  | 65610 |  | 52266 |  | 55602 |  | 61601 |  | 63386 |  | 55602 |  | 75063 |  | 72283
8.3.42 | CABLEADO 3#4 + 1#6 + 1#6T | M | 71953 |  | 66196 |  | 53400 |  | 58235 |  | 64469 |  | 59289 |  | 58713 |  | 66196 |  | 67923 |  | 54108 |  | 57562 |  | 63773 |  | 65621 |  | 57562 |  | 77709 |  | 74831
8.3.43 | CABLEADO 3#2 + 1#8 | M | 94925 |  | 87331 |  | 70450 |  | 76828 |  | 85053 |  | 78218 |  | 77459 |  | 87331 |  | 89609 |  | 71384 |  | 75940 |  | 84134 |  | 86572 |  | 75940 |  | 102519 |  | 98722
8.3.44 | CABLEADO 3#4 + 1#2 + 2#6T | M | 101426 |  | 93312 |  | 75275 |  | 82090 |  | 90878 |  | 83575 |  | 82764 |  | 93312 |  | 95746 |  | 76273 |  | 81141 |  | 89896 |  | 92501 |  | 81141 |  | 109540 |  | 105483
8.3.45 | CABLEADO 3#2 + 1#4 + 1#8 | M | 111878 |  | 102927 |  | 83031 |  | 90549 |  | 100242 |  | 92187 |  | 91292 |  | 102927 |  | 105612 |  | 84132 |  | 89502 |  | 99159 |  | 102032 |  | 89502 |  | 120828 |  | 116353
8.3.46 | CABLEADO 3#2 + 1#4 + 1#6T | M | 115480 |  | 106242 |  | 85705 |  | 93465 |  | 103470 |  | 95156 |  | 94232 |  | 106242 |  | 109013 |  | 86841 |  | 92384 |  | 102352 |  | 105318 |  | 92384 |  | 124718 |  | 120099
8.3.47 | CABLEADO 3#4 + 1#1/0 + 1#4T | M | 115196 |  | 105981 |  | 85494 |  | 93235 |  | 103216 |  | 94922 |  | 94000 |  | 105981 |  | 108745 |  | 86628 |  | 92157 |  | 102101 |  | 105059 |  | 92157 |  | 124412 |  | 119804
8.3.48 | CABLEADO 3#2 + 1#2/0 + 1#2 | M | 172493 |  | 158693 |  | 128017 |  | 139609 |  | 154553 |  | 142134 |  | 140754 |  | 158693 |  | 162833 |  | 129714 |  | 137994 |  | 152884 |  | 157313 |  | 137994 |  | 186292 |  | 179392
8.3.49 | CABLEADO 3#2 + 1#1/0 + 2#6T | M | 156274 |  | 143772 |  | 115980 |  | 126482 |  | 140021 |  | 128770 |  | 127519 |  | 143772 |  | 147522 |  | 117518 |  | 125019 |  | 138509 |  | 142522 |  | 125019 |  | 168776 |  | 162525
8.3.50 | CABLEADO 3#1/0 + 1#2 + 1#6 | M | 180484 |  | 166045 |  | 133948 |  | 146076 |  | 161713 |  | 148719 |  | 147275 |  | 166045 |  | 170377 |  | 135724 |  | 144387 |  | 159966 |  | 164601 |  | 144387 |  | 194922 |  | 187703
8.3.51 | CABLEADO 3#1/0 + 1#2 + 1#4T | M | 186570 |  | 171644 |  | 138465 |  | 151002 |  | 167167 |  | 153734 |  | 152241 |  | 171644 |  | 176122 |  | 140301 |  | 149256 |  | 165361 |  | 170152 |  | 149256 |  | 201496 |  | 194033
8.3.52 | CABLEADO 3#2/0 + 1#1/0 + 1#6 | M | 219015 |  | 201494 |  | 162544 |  | 177262 |  | 196237 |  | 180468 |  | 178716 |  | 201494 |  | 206750 |  | 164699 |  | 175212 |  | 194117 |  | 199742 |  | 175212 |  | 236536 |  | 227776
8.4 | TABLEROS E INTERRUPTORES
8.4.1 | TABLERO DE AUTOMATICOS DE 12 CIRCUITOS TIPO PESADO CON PUERTA Y CERRADURA DE CIERRE, CERRADURA Y ESPACIO TOTALIZADOR INDUSTRIAL NTQ-412T Y BARRAJE DE TIERRA AISLADA. | UN | 424558 |  | 390593 |  | 315090 |  | 343620 |  | 380404 |  | 349835 |  | 346439 |  | 390593 |  | 400782 |  | 319267 |  | 339646 |  | 376294 |  | 387196 |  | 339646 |  | 458522 |  | 441540
8.4.2 | TABLERO DE AUTOMATICOS DE 18 CIRCUITOS TIPO PESADO CON PUERTA Y CERRADURA DE CIERRE, CERRADURA Y ESPACIO TOTALIZADOR INDUSTRIAL NTQ-412T Y BARRAJE DE TIERRA AISLADA. | UN | 533831 |  | 491125 |  | 396188 |  | 432062 |  | 478313 |  | 439877 |  | 435606 |  | 491125 |  | 503937 |  | 401441 |  | 427065 |  | 473145 |  | 486854 |  | 427065 |  | 576538 |  | 555185
8.4.3 | TABLERO DE AUTOMATICOS DE 24 CIRCUITOS TIPO PESADO CON PUERTA Y CERRADURA DE CIERRE, CERRADURA Y ESPACIO TOTALIZADOR INDUSTRIAL NTQ-412T Y BARRAJE DE TIERRA AISLADA. | UN | 619244 |  | 569704 |  | 459578 |  | 501191 |  | 554842 |  | 510257 |  | 505303 |  | 569704 |  | 584566 |  | 465671 |  | 495395 |  | 548848 |  | 564750 |  | 495395 |  | 668783 |  | 644014
8.4.4 | TABLERO DE AUTOMATICOS DE 30 CIRCUITOS TIPO PESADO CON PUERTA Y CERRADURA DE CIERRE, CERRADURA Y ESPACIO TOTALIZADOR INDUSTRIAL NTQ-412T Y BARRAJE DE TIERRA AISLADA. | UN | 699821 |  | 643836 |  | 519379 |  | 566407 |  | 627040 |  | 576653 |  | 571054 |  | 643836 |  | 660631 |  | 526266 |  | 559857 |  | 620266 |  | 638237 |  | 559857 |  | 755807 |  | 727814
8.4.5 | TABLERO DE AUTOMATICOS DE 36 CIRCUITOS TIPO PESADO CON PUERTA Y CERRADURA DE CIERRE, CERRADURA Y ESPACIO TOTALIZADOR INDUSTRIAL NTQ-412T Y BARRAJE DE TIERRA AISLADA. | UN | 783838 |  | 721131 |  | 581733 |  | 634407 |  | 702318 |  | 645882 |  | 639611 |  | 721131 |  | 739943 |  | 589446 |  | 627070 |  | 694731 |  | 714860 |  | 627070 |  | 846545 |  | 815191
8.4.6 | TABLERO DE AUTOMATICOS DE 42 CIRCUITOS TIPO PESADO CON PUERTA Y CERRADURA DE CIERRE, CERRADURA Y ESPACIO TOTALIZADOR INDUSTRIAL NTQ-412T Y BARRAJE DE TIERRA AISLADA. | UN | 821474 |  | 755756 |  | 609665 |  | 664868 |  | 736040 |  | 676894 |  | 670323 |  | 755756 |  | 775471 |  | 617748 |  | 657179 |  | 728089 |  | 749184 |  | 657179 |  | 887192 |  | 854333
8.4.7 | INTERRUPTOR AUTOMATICO ENCHUFABLE 1 POLO 15/60 A | UN | 21771 |  | 20030 |  | 16158 |  | 17621 |  | 19507 |  | 17940 |  | 17765 |  | 20030 |  | 20552 |  | 16372 |  | 17417 |  | 19296 |  | 19855 |  | 17417 |  | 23513 |  | 22642
8.4.8 | INTERRUPTOR AUTOMATICO ENCHUFABLE 2 POLO 15/30 A | UN | 44123 |  | 40593 |  | 32746 |  | 35711 |  | 39534 |  | 36357 |  | 36004 |  | 40593 |  | 41652 |  | 33180 |  | 35298 |  | 39107 |  | 40240 |  | 35298 |  | 47652 |  | 45887
8.4.9 | INTERRUPTOR AUTOMATICO ENCHUFABLE 2 POLO 40/60 A | UN | 60836 |  | 55969 |  | 45150 |  | 49238 |  | 54509 |  | 50129 |  | 49642 |  | 55969 |  | 57429 |  | 45749 |  | 48669 |  | 53920 |  | 55483 |  | 48669 |  | 65703 |  | 63270
8.4.10 | INTERRUPTOR AUTOMATICO ENCHUFABLE 2 POLO 70/100 A | UN | 94084 |  | 86557 |  | 69825 |  | 76148 |  | 84299 |  | 77525 |  | 76772 |  | 86557 |  | 88815 |  | 70751 |  | 75267 |  | 83388 |  | 85804 |  | 75267 |  | 101610 |  | 97847
8.4.11 | INTERRUPTOR AUTOMATICO ENCHUFABLE 3 POLO 15/60 A | UN | 108859 |  | 100150 |  | 80791 |  | 88106 |  | 97537 |  | 89700 |  | 88829 |  | 100150 |  | 102763 |  | 81862 |  | 87087 |  | 96484 |  | 99279 |  | 87087 |  | 117567 |  | 113213
8.4.12 | INTERRUPTOR AUTOMATICO ENCHUFABLE 3 POLO 70/100 A | UN | 141088 |  | 129801 |  | 104709 |  | 114191 |  | 126414 |  | 116256 |  | 115127 |  | 129801 |  | 133187 |  | 106098 |  | 112870 |  | 125049 |  | 128672 |  | 112870 |  | 152375 |  | 146731
8.4.13 | BREAKER INDUSTRIAL 3 X 15/60 A | UN | 403589 |  | 371302 |  | 299527 |  | 326649 |  | 361616 |  | 332557 |  | 329328 |  | 371302 |  | 380988 |  | 303499 |  | 322871 |  | 357709 |  | 368073 |  | 322871 |  | 435876 |  | 419732
8.4.14 | BREAKER INDUSTRIAL 3 X 75/100 A | UN | 449498 |  | 413538 |  | 333599 |  | 363805 |  | 402750 |  | 370386 |  | 366790 |  | 413538 |  | 424326 |  | 338022 |  | 359598 |  | 398399 |  | 409942 |  | 359598 |  | 485457 |  | 467477
8.4.15 | BREAKER INDUSTRIAL 3 X 125/225 A | UN | 674414 |  | 620461 |  | 500523 |  | 545844 |  | 604275 |  | 555717 |  | 550322 |  | 620461 |  | 636647 |  | 507159 |  | 539531 |  | 597746 |  | 615065 |  | 539531 |  | 728367 |  | 701390
8.4.16 | BREAKER INDUSTRIAL 3 X 250/400 A | UN | 1095040 |  | 1007437 |  | 812695 |  | 886282 |  | 981156 |  | 902313 |  | 893553 |  | 1007437 |  | 1033718 |  | 823470 |  | 876032 |  | 970556 |  | 998676 |  | 876032 |  | 1182643 |  | 1138842
8.4.17 | BREAKER INDUSTRIAL 3 X 500/600 A | UN | 2042698 |  | 1879282 |  | 1516008 |  | 1653278 |  | 1830257 |  | 1683183 |  | 1666841 |  | 1879282 |  | 1928306 |  | 1536109 |  | 1634158 |  | 1810484 |  | 1862940 |  | 1634158 |  | 2206113 |  | 2124405
8.4.18 | BREAKER INDUSTRIAL 3 X 700/800 A | UN | 2690751 |  | 2475491 |  | 1996968 |  | 2177786 |  | 2410913 |  | 2217179 |  | 2195653 |  | 2475491 |  | 2540069 |  | 2023445 |  | 2152601 |  | 2384867 |  | 2453965 |  | 2152601 |  | 2906011 |  | 2798381
8.4.19 | BREAKER RIEL MONOPOLAR 1 X 6/63 A | UN | 26159 |  | 24066 |  | 19414 |  | 21172 |  | 23438 |  | 21555 |  | 21346 |  | 24066 |  | 24694 |  | 19671 |  | 20927 |  | 23185 |  | 23857 |  | 20927 |  | 28251 |  | 27205
8.4.20 | BREAKER RIEL BIPOLAR 2 X 20/50 A | UN | 47705 |  | 43889 |  | 35405 |  | 38611 |  | 42744 |  | 39309 |  | 38927 |  | 43889 |  | 45034 |  | 35874 |  | 38164 |  | 42282 |  | 43507 |  | 38164 |  | 51521 |  | 49613
8.4.21 | BREAKER RIEL TRIPOLAR 1 X 40/63 A | UN | 81761 |  | 75220 |  | 60680 |  | 66174 |  | 73258 |  | 67371 |  | 66717 |  | 75220 |  | 77183 |  | 61484 |  | 65409 |  | 72467 |  | 74566 |  | 65409 |  | 88302 |  | 85032
8.5 | TELEVISION Y TELEFONOS
8.5.1 | CAJA DE PASO 60X50 MAMPOSTERIA | UN | 635833 |  | 584966 |  | 471889 |  | 514617 |  | 569706 |  | 523926 |  | 518839 |  | 584966 |  | 600226 |  | 478146 |  | 508666 |  | 563551 |  | 579879 |  | 508666 |  | 686699 |  | 661266
8.5.2 | STRIP TELEFONICO 10 PARES, CON CAJA STRIP 30X30X15 Y REGLETA 10 PARES | UN | 254236 |  | 233897 |  | 188684 |  | 205769 |  | 227796 |  | 209491 |  | 207457 |  | 233897 |  | 239999 |  | 191186 |  | 203389 |  | 225335 |  | 231863 |  | 203389 |  | 274575 |  | 264406
8.5.3 | SALIDA TEL 1/2" PVC Y CABLE | UN | 67754 |  | 62333 |  | 50284 |  | 54837 |  | 60707 |  | 55829 |  | 55287 |  | 62333 |  | 63960 |  | 50951 |  | 54203 |  | 60052 |  | 61791 |  | 54203 |  | 73174 |  | 70464
8.5.4 | CAJA DE PASO 10X10 | UN | 13813 |  | 12708 |  | 10251 |  | 11179 |  | 12376 |  | 11382 |  | 11271 |  | 12708 |  | 13039 |  | 10387 |  | 11050 |  | 12242 |  | 12597 |  | 11050 |  | 14918 |  | 14365
8.5.5 | CABLE TELEFONICO 2 PARES | M | 2511 |  | 2310 |  | 1864 |  | 2033 |  | 2250 |  | 2069 |  | 2049 |  | 2310 |  | 2371 |  | 1888 |  | 2009 |  | 2226 |  | 2290 |  | 2009 |  | 2712 |  | 2612
8.5.6 | SALIDA PARA ANTENA DE TV EN TUBERIA DE Ø 1/2" PVC (L=12M) | UN | 94434 |  | 86879 |  | 70085 |  | 76431 |  | 84613 |  | 77813 |  | 77058 |  | 86879 |  | 89145 |  | 71014 |  | 75547 |  | 83699 |  | 86124 |  | 75547 |  | 101988 |  | 98211
8.5.7 | MASTIL CON CAPACETE FI=1-1/4" X 3 MTS. | UN | 155014 |  | 142613 |  | 115045 |  | 125462 |  | 138892 |  | 127731 |  | 126491 |  | 142613 |  | 146333 |  | 116570 |  | 124011 |  | 137392 |  | 141373 |  | 124011 |  | 167415 |  | 161214
8.5.8 | MASTIL CON CAPACETE FI=1" X 6 MTS. | UN | 242453 |  | 223056 |  | 179939 |  | 196231 |  | 217237 |  | 199781 |  | 197841 |  | 223056 |  | 228875 |  | 182324 |  | 193962 |  | 214890 |  | 221117 |  | 193962 |  | 261849 |  | 252151
8.5.9 | CAJA Y AMPLIFICADOR PARA ANTENA DE TV | UN | 265425 |  | 244191 |  | 196988 |  | 214824 |  | 237821 |  | 218710 |  | 216587 |  | 244191 |  | 250561 |  | 199600 |  | 212340 |  | 235251 |  | 242068 |  | 212340 |  | 286659 |  | 276042
8.6 | CABLEADO ESTRUCTURADO, VOZ Y DATOS
8.6.1 | CABLE UTP CAT 6 TENDIDO Y CERTIFICADO. INCLUYE TERMINALES RJ45 Y MARCACION | M | 5501 |  | 5061 |  | 4083 |  | 4452 |  | 4929 |  | 4533 |  | 4489 |  | 5061 |  | 5193 |  | 4137 |  | 4401 |  | 4876 |  | 5017 |  | 4401 |  | 5941 |  | 5721
8.6.2 | PATCH CORD CATEGORIA 6 X 1 m CERTIFICADO | UN | 19888 |  | 18297 |  | 14760 |  | 16096 |  | 17819 |  | 16387 |  | 16228 |  | 18297 |  | 18774 |  | 14955 |  | 15910 |  | 17627 |  | 18137 |  | 15910 |  | 21479 |  | 20683
8.6.3 | PATCH CORD CATEGORIA 6 X 3 m CERTIFICADO | UN | 31525 |  | 29003 |  | 23397 |  | 25515 |  | 28246 |  | 25977 |  | 25724 |  | 29003 |  | 29760 |  | 23707 |  | 25220 |  | 27941 |  | 28751 |  | 25220 |  | 34047 |  | 32786
8.6.4 | SALIDA DE VOZ O DATOS EN CANALETA | UN | 72639 |  | 66828 |  | 53910 |  | 58791 |  | 65084 |  | 59854 |  | 59273 |  | 66828 |  | 68571 |  | 54624 |  | 58111 |  | 64381 |  | 66247 |  | 58111 |  | 78450 |  | 75544
8.6.5 | SALIDA DE VOZ Y DATOS EN CANALETA | UN | 98001 |  | 90161 |  | 72733 |  | 79318 |  | 87809 |  | 80753 |  | 79969 |  | 90161 |  | 92513 |  | 73697 |  | 78401 |  | 86860 |  | 89377 |  | 78401 |  | 105841 |  | 101921
8.6.6 | PATCH PANEL 24 PUERTOS CATEGORIA 6 | UN | 551788 |  | 507645 |  | 409515 |  | 446595 |  | 494402 |  | 454673 |  | 450259 |  | 507645 |  | 520887 |  | 414944 |  | 441430 |  | 489060 |  | 503230 |  | 441430 |  | 595931 |  | 573859
8.6.7 | PATCH PANEL 48 PUERTOS CATEGORIA 6 | UN | 1027298 |  | 945114 |  | 762419 |  | 831454 |  | 920459 |  | 846493 |  | 838275 |  | 945114 |  | 969769 |  | 772528 |  | 821838 |  | 910514 |  | 936895 |  | 821838 |  | 1109481 |  | 1068389
8.6.8 | ACCES POINT 3COM O EQUIVALENTE | UN | 2703413 |  | 2487140 |  | 2006365 |  | 2188034 |  | 2422258 |  | 2227612 |  | 2205985 |  | 2487140 |  | 2552021 |  | 2032966 |  | 2162730 |  | 2396089 |  | 2465512 |  | 2162730 |  | 2919686 |  | 2811549
8.6.9 | SALIDA PARA TOMACORRIENTE DOBLE MONOFASICA EN CANALETA | UN | 63021 |  | 57980 |  | 46772 |  | 51007 |  | 56467 |  | 51930 |  | 51425 |  | 57980 |  | 59492 |  | 47392 |  | 50417 |  | 55857 |  | 57475 |  | 50417 |  | 68063 |  | 65542
8.6.10 | TOMACORRIENTE DOBLEPOLO A TIERRA REGULADA COLOR NARANJA EN CANALETA | UN | 100705 |  | 92649 |  | 74739 |  | 81507 |  | 90232 |  | 82981 |  | 82175 |  | 92649 |  | 95066 |  | 75730 |  | 80564 |  | 89257 |  | 91843 |  | 80564 |  | 108761 |  | 104733
8.6.11 | TOMACORRIENTE DOBLE POLO A TIERRA REGULADA | UN | 120911 |  | 111238 |  | 89735 |  | 97861 |  | 108336 |  | 99631 |  | 98664 |  | 111238 |  | 114140 |  | 90925 |  | 96729 |  | 107166 |  | 110271 |  | 96729 |  | 130584 |  | 125748
8.6.12 | GABINETE 60X60 HOMOLOGADO | UN | 759865 |  | 699076 |  | 563941 |  | 615004 |  | 680839 |  | 626129 |  | 620050 |  | 699076 |  | 717313 |  | 571418 |  | 607892 |  | 673484 |  | 692997 |  | 607892 |  | 820654 |  | 790260
8.6.13 | GABINETE 90X90 HOMOLOGADO INCLUYE VENTILADOR Y MULTITOMA | UN | 1311074 |  | 1206188 |  | 973026 |  | 1061131 |  | 1174722 |  | 1080325 |  | 1069836 |  | 1206188 |  | 1237654 |  | 985927 |  | 1048859 |  | 1162031 |  | 1195699 |  | 1048859 |  | 1415960 |  | 1363517
8.6.14 | SWITCH 24 PUERTOS MARCA 3COM O EQUIVALENTE | UN | 3140121 |  | 2888912 |  | 2330472 |  | 2541489 |  | 2813549 |  | 2587460 |  | 2562339 |  | 2888912 |  | 2964274 |  | 2361371 |  | 2512097 |  | 2783152 |  | 2863791 |  | 2512097 |  | 3391331 |  | 3265726
8.6.15 | SWITCH 48 PUERTOS MARCA 3COM O EQUIVALENTE | UN | 5548234 |  | 5104375 |  | 4117677 |  | 4490518 |  | 4971217 |  | 4571745 |  | 4527359 |  | 5104375 |  | 5237533 |  | 4172272 |  | 4438587 |  | 4917511 |  | 5059989 |  | 4438587 |  | 5992092 |  | 5770163
8.6.16 | REGULADOR TRIFASICO DE 5 KVA | UN | 7462023 |  | 6865061 |  | 5538015 |  | 6039463 |  | 6685972 |  | 6148707 |  | 6089010 |  | 6865061 |  | 7044149 |  | 5611441 |  | 5969618 |  | 6613740 |  | 6805365 |  | 5969618 |  | 8058984 |  | 7760503
8.6.17 | REGULADOR TRIFASICO DE 10 KVA | UN | 9229346 |  | 8490999 |  | 6849652 |  | 7469864 |  | 8269494 |  | 7604981 |  | 7531147 |  | 8490999 |  | 8712503 |  | 6940468 |  | 7383477 |  | 8180154 |  | 8417164 |  | 7383477 |  | 9967694 |  | 9598520
8.6.18 | REGULADOR TRIFASICO DE 15 KVA | UN | 13875740 |  | 12765681 |  | 10298019 |  | 11230469 |  | 12432663 |  | 11433610 |  | 11322604 |  | 12765681 |  | 13098699 |  | 10434556 |  | 11100592 |  | 12298346 |  | 12654675 |  | 11100592 |  | 14985799 |  | 14430770
8.7 | PUESTA A TIERRA Y PROTECCION CONTRA DESCARGAS ATMOSFERICAS
8.7.1 | ELECTRODO DE PUESTA A TIERRA EN CU DE 5/8"X 8' + CONECTOR | UN | 178133 |  | 163882 |  | 132203 |  | 144173 |  | 159607 |  | 146781 |  | 145356 |  | 163882 |  | 168157 |  | 133956 |  | 142506 |  | 157882 |  | 162457 |  | 142506 |  | 192383 |  | 185258
8.7.2 | SUMINISTRODE UN KIT DE MONTAJE PARA PUNTA CAPTADORA COMPUESTO DE LOS SIGUIENTES ELEMENTOS: BASE EN BRONCE CON TORNILLOS DE FIJACION A LA SUPERFICIE DE CONCRETO. PUNTA CAPTADORA FRANKLIN DE 0,6 M. DE ALTURA. EN ACERO INOXIDABLE DE Ø 3/8 “ TIPO 1 “. ABRAZADERA PARA FIJACION DE CABLE | UN | 169823 |  | 156237 |  | 126035 |  | 137448 |  | 152161 |  | 139934 |  | 138575 |  | 156237 |  | 160312 |  | 127707 |  | 135858 |  | 150517 |  | 154878 |  | 135858 |  | 183408 |  | 176615
8.7.3 | SUMINISTRODE UN KIT DE MONTAJE PARA PUNTA CAPTADORA COMPUESTO DE LOS SIGUIENTES ELEMENTOS: BASE EN BRONCE CON TORNILLOS DE FIJACION A LA SUPERFICIE DE CONCRETO. PUNTA CAPTADORA FRANKLIN DE 0,80 M. DE ALTURA. EN ACERO INOXIDABLE DE Ø 3/8 “ TIPO 1 “. ABRA | UN | 191985 |  | 176626 |  | 142484 |  | 155385 |  | 172019 |  | 158196 |  | 156660 |  | 176626 |  | 181234 |  | 144373 |  | 153588 |  | 170160 |  | 175090 |  | 153588 |  | 207344 |  | 199664
8.7.4 | SUMINISTRODE UN KIT DE MONTAJE PARA PUNTA CAPTADORA COMPUESTO DE LOS SIGUIENTES ELEMENTOS: BASE EN BRONCE CON TORNILLOS DE FIJACION A LA SUPERFICIE DE CONCRETO. PUNTA CAPTADORA FRANKLIN DE 1.00 M. DE ALTURA. EN ACERO INOXIDABLE DE Ø 3/8 “ TIPO 1 “. ABRA | UN | 214150 |  | 197018 |  | 158934 |  | 173324 |  | 191878 |  | 176460 |  | 174746 |  | 197018 |  | 202158 |  | 161041 |  | 171320 |  | 189805 |  | 195305 |  | 171320 |  | 231282 |  | 222716
8.7.5 | BAJANTE PARARRAYOS EN 3/4" X 3m GALVANIZADO Y CABLE #2 AWGDESNUDO | UN | 399115 |  | 367186 |  | 296207 |  | 323028 |  | 357607 |  | 328871 |  | 325678 |  | 367186 |  | 376765 |  | 300134 |  | 319292 |  | 353744 |  | 363993 |  | 319292 |  | 431044 |  | 415080
8.7.6 | TENDIDO DE CONDUCTOR DE COBRE DESNUDO # 2 AWG, DESDE LA CUBIERTA HASTA EL TERRENO POR LAS BAJANTES. | M | 23970 |  | 22052 |  | 17790 |  | 19400 |  | 21477 |  | 19751 |  | 19560 |  | 22052 |  | 22628 |  | 18025 |  | 19176 |  | 21245 |  | 21861 |  | 19176 |  | 25888 |  | 24929
8.7.7 | SUMINISTRO E INSTALACION DE CABLE DE COBRE DESNUDO 2/0 PARA MALLA PUESTA A TIERRA | M | 47813 |  | 43988 |  | 35485 |  | 38698 |  | 42840 |  | 39398 |  | 39015 |  | 43988 |  | 45135 |  | 35955 |  | 38250 |  | 42377 |  | 43605 |  | 38250 |  | 51638 |  | 49725
8.7.8 | TENDIDO DE TUBERIA Ø 1” GALVANIZADO IMC EMBEBIDO EN LAS COLUMNAS DE CONCRETO, DESDE LA CUBIERTA HASTA EL TERRENO. | M | 28614 |  | 26325 |  | 21236 |  | 23159 |  | 25638 |  | 23578 |  | 23349 |  | 26325 |  | 27011 |  | 21518 |  | 22891 |  | 25361 |  | 26096 |  | 22891 |  | 30903 |  | 29758
8.7.9 | ABRAZADERAS DE BRONCE PARA SOPORTAR EL CABLE AL MURO DE CONCRETO APROBADAS PARA INTEMPERIE | UN | 23828 |  | 21921 |  | 17684 |  | 19285 |  | 21349 |  | 19634 |  | 19443 |  | 21921 |  | 22493 |  | 17918 |  | 19062 |  | 21119 |  | 21731 |  | 19062 |  | 25734 |  | 24781
8.7.10 | GRAPA DERIVACION EN T DE BRONCE PARA SOPORTAR EL CABLE AL MURO DE CONCRETO APROBADAS PARA INTEMPERIE | UN | 31856 |  | 29308 |  | 23642 |  | 25783 |  | 28543 |  | 26250 |  | 25995 |  | 29308 |  | 30072 |  | 23956 |  | 25485 |  | 28235 |  | 29053 |  | 25485 |  | 34405 |  | 33131
8.7.11 | GRAPA CUADRADA DE BRONCE PARA SOPORTAR EL CABLE AL MURO DE CONCRETO APROBADAS PARA INTEMPERIE | UN | 31856 |  | 29308 |  | 23642 |  | 25783 |  | 28543 |  | 26250 |  | 25995 |  | 29308 |  | 30072 |  | 23956 |  | 25485 |  | 28235 |  | 29053 |  | 25485 |  | 34405 |  | 33131
8.7.12 | CONEXION EXOTERMICA VARILLA-CABLE CALIBRE #2 AWG. INCLUYE SUMINISTRO DE MOLDE FUNDENTE Y DEMAS ACCESORIOS | UN | 51006 |  | 46926 |  | 37855 |  | 41282 |  | 45702 |  | 42029 |  | 41621 |  | 46926 |  | 48150 |  | 38357 |  | 40805 |  | 45208 |  | 46518 |  | 40805 |  | 55087 |  | 53047
8.7.13 | TIERRA ARMARIO MEDIDORES 1 VARILLA Y CABLE No. 2 | UN | 365250 |  | 336030 |  | 271074 |  | 295619 |  | 327264 |  | 300966 |  | 298044 |  | 336030 |  | 344796 |  | 274668 |  | 292200 |  | 323728 |  | 333108 |  | 292200 |  | 394470 |  | 379860
8.7.14 | TIERRA TABLERO GRAL. DIST. 1 VARILLA Y CABLE 1/0 | UN | 419854 |  | 386265 |  | 311599 |  | 339813 |  | 376189 |  | 345959 |  | 342601 |  | 386265 |  | 396342 |  | 315730 |  | 335883 |  | 372125 |  | 382907 |  | 335883 |  | 453442 |  | 436648
8.7.15 | TIERRA SUBESTACION CAPSULADA CON TRES VARILLAS CW Y DEMAS ACCESORIOS | UN | 1243925 |  | 1144411 |  | 923191 |  | 1006783 |  | 1114557 |  | 1024994 |  | 1015043 |  | 1144411 |  | 1174265 |  | 935432 |  | 995140 |  | 1102516 |  | 1134460 |  | 995140 |  | 1343439 |  | 1293682
8.7.16 | TIERRA SUBESTACION LOCAL O PEDESTAL CON TRES VARILLAS CW Y DEMAS ACCESORIOS | UN | 769063 |  | 707538 |  | 570767 |  | 622448 |  | 689080 |  | 633708 |  | 627555 |  | 707538 |  | 725995 |  | 578335 |  | 615250 |  | 681635 |  | 701385 |  | 615250 |  | 830588 |  | 799825
8.7.17 | MALLA A TIERRA PARA PARARRAYOSCOMPUESTA POR TRES (3) VARILLAS DE PUESTA A TIERRA DE COBRE DE 5/8X2.44 MTS, UNIDAS ENTRE SI CON CABLE NO. 2 DE CU DESNUDO. LA UNION ENTRE VARILLA Y CABLE SERA CON SOLDADURA EXOTERMICA CAD WELD O SIMILAR | UN | 1571323 |  | 1445617 |  | 1166173 |  | 1271766 |  | 1407905 |  | 1294770 |  | 1282199 |  | 1445617 |  | 1483328 |  | 1181635 |  | 1257058 |  | 1392695 |  | 1433046 |  | 1257058 |  | 1697028 |  | 1634175
8.7.18 | CAJA DE INSPECCION PARA ELECTRODO DE PUESTA A TIERRA 0,30 X 0,30. INCLUYE MARCO Y TAPA | UN | 85625 |  | 78775 |  | 63547 |  | 69301 |  | 76720 |  | 70555 |  | 69870 |  | 78775 |  | 80830 |  | 64390 |  | 68500 |  | 75891 |  | 78090 |  | 68500 |  | 92475 |  | 89050
8.8 | CANALIZACION ELECTRICA
8.8.1 | TENDIDO CANALIZACION ELECTRICA SUBTERRANEA TUBERIA PVC TIPO DUCTO ELECTRICO DB 1 x 2" PVC | M | 23485 |  | 21606 |  | 17430 |  | 19008 |  | 21043 |  | 19352 |  | 19164 |  | 21606 |  | 22170 |  | 17661 |  | 18788 |  | 20815 |  | 21418 |  | 18788 |  | 25364 |  | 24424
8.8.2 | TENDIDO CANALIZACION ELECTRICA SUBTERRANEA TUBERIA PVC TIPO DUCTO ELECTRICO DB 2 x 2" PVC | M | 33943 |  | 31227 |  | 25191 |  | 27472 |  | 30412 |  | 27969 |  | 27697 |  | 31227 |  | 32042 |  | 25525 |  | 27154 |  | 30084 |  | 30956 |  | 27154 |  | 36658 |  | 35300
8.8.3 | TENDIDO CANALIZACION ELECTRICA SUBTERRANEA TUBERIA PVC TIPO DUCTO ELECTRICO DB 2 x 3" PVC | M | 56166 |  | 51673 |  | 41684 |  | 45459 |  | 50325 |  | 46281 |  | 45832 |  | 51673 |  | 53021 |  | 42237 |  | 44933 |  | 49781 |  | 51224 |  | 44933 |  | 60660 |  | 58413
8.8.4 | TENDIDO CANALIZACION ELECTRICA SUBTERRANEA TUBERIA PVC TIPO DUCTO ELECTRICO DB 2 x 4" PVC | M | 118425 |  | 108951 |  | 87890 |  | 95848 |  | 106109 |  | 97582 |  | 96635 |  | 108951 |  | 111793 |  | 89056 |  | 94740 |  | 104962 |  | 108004 |  | 94740 |  | 127899 |  | 123162
8.8.5 | TENDIDO CANALIZACION ELECTRICA SUBTERRANEA TUBERIA PVC TIPO DUCTO ELECTRICO DB 4 x 4" PVC | M | 199303 |  | 183358 |  | 147914 |  | 161307 |  | 178575 |  | 164225 |  | 162631 |  | 183358 |  | 188142 |  | 149875 |  | 159442 |  | 176646 |  | 181764 |  | 159442 |  | 215247 |  | 207275
8.9 | CAMARAS DE INSPECCION
8.9.1 | CAJA DE INSPECCION EN MAMPOSTERIA TIPO CS274 CODENSA CON MARCO Y TAPA 71.5X71.5 | UN | 723514 |  | 665633 |  | 536963 |  | 585583 |  | 648268 |  | 596175 |  | 590387 |  | 665633 |  | 682997 |  | 544082 |  | 578811 |  | 641265 |  | 659845 |  | 578811 |  | 781395 |  | 752454
8.9.2 | CAJA DE INSPECCION EN MAMPOSTERIA TIPO CS275 CODENSA CON MARCO Y TAPA 130,5X80,5 | UN | 1159421 |  | 1066668 |  | 860476 |  | 938389 |  | 1038841 |  | 955363 |  | 946088 |  | 1066668 |  | 1094494 |  | 871885 |  | 927537 |  | 1027618 |  | 1057392 |  | 927537 |  | 1252175 |  | 1205798
8.9.3 | CAJA DE INSPECCION EN MAMPOSTERIA TIPO CS276 CODENSA CON MARCO Y TAPA 161X130,5 | UN | 1627594 |  | 1497386 |  | 1207935 |  | 1317309 |  | 1458324 |  | 1341137 |  | 1328117 |  | 1497386 |  | 1536449 |  | 1223951 |  | 1302075 |  | 1442569 |  | 1484366 |  | 1302075 |  | 1757801 |  | 1692698
8.10 | POSTES DE CONCRETO
8.10.1 | SUMINISTRO, AHOYADO Y PLOMADA DE POSTE DE CONCRETO PRETENSADO DE 8 MTS- 510 KG | UN | 747076 |  | 687310 |  | 554450 |  | 604654 |  | 669380 |  | 615591 |  | 609614 |  | 687310 |  | 705240 |  | 561801 |  | 597661 |  | 662149 |  | 681334 |  | 597661 |  | 806842 |  | 776959
8.10.2 | SUMINISTRO, AHOYADO Y PLOMADA DE POSTE DE CONCRETO PRETENSADO DE 8 MTS- 750 KG | UN | 962893 |  | 885861 |  | 714620 |  | 779327 |  | 862752 |  | 793423 |  | 785720 |  | 885861 |  | 908971 |  | 724095 |  | 770314 |  | 853431 |  | 878158 |  | 770314 |  | 1039924 |  | 1001408
8.10.3 | SUMINISTRO, AHOYADO Y PLOMADA DE POSTE DE CONCRETO PRETENSADO DE 8 MTS-1050 KG | UN | 1039309 |  | 956164 |  | 771333 |  | 841175 |  | 931221 |  | 856390 |  | 848076 |  | 956164 |  | 981107 |  | 781560 |  | 831447 |  | 921160 |  | 947850 |  | 831447 |  | 1122453 |  | 1080881
8.10.4 | SUMINISTRO, AHOYADO Y PLOMADA DE POSTE DE CONCRETO PRETENSADO DE 10 MTS- 510 KG | UN | 962018 |  | 885056 |  | 713971 |  | 778618 |  | 861968 |  | 792702 |  | 785006 |  | 885056 |  | 908145 |  | 723437 |  | 769614 |  | 852655 |  | 877360 |  | 769614 |  | 1038979 |  | 1000498
8.10.5 | SUMINISTRO, AHOYADO Y PLOMADA DE POSTE DE CONCRETO PRETENSADO DE 10 MTS- 750 KG | UN | 1120523 |  | 1030881 |  | 831607 |  | 906906 |  | 1003988 |  | 923311 |  | 914346 |  | 1030881 |  | 1057773 |  | 842633 |  | 896418 |  | 993142 |  | 1021917 |  | 896418 |  | 1210164 |  | 1165343
8.10.6 | SUMINISTRO, AHOYADO Y PLOMADA DE POSTE DE CONCRETO PRETENSADO DE 10 MTS-1050 KG | UN | 1217248 |  | 1119868 |  | 903392 |  | 985191 |  | 1090654 |  | 1003012 |  | 993274 |  | 1119868 |  | 1149082 |  | 915370 |  | 973798 |  | 1078871 |  | 1110130 |  | 973798 |  | 1314627 |  | 1265937
8.10.7 | SUMINISTRO, AHOYADO Y PLOMADA DE POSTE DE CONCRETO PRETENSADO DE 12 MTS- 510 KG | UN | 1273820 |  | 1171914 |  | 945378 |  | 1030979 |  | 1141343 |  | 1049628 |  | 1039437 |  | 1171914 |  | 1202486 |  | 957913 |  | 1019056 |  | 1129012 |  | 1161724 |  | 1019056 |  | 1375726 |  | 1324773
8.10.8 | SUMINISTRO, AHOYADO Y PLOMADA DE POSTE DE CONCRETO PRETENSADO DE 12 MTS- 750 KG | UN | 1369329 |  | 1259782 |  | 1016261 |  | 1108280 |  | 1226919 |  | 1128327 |  | 1117372 |  | 1259782 |  | 1292646 |  | 1029735 |  | 1095463 |  | 1213663 |  | 1248828 |  | 1095463 |  | 1478875 |  | 1424102
8.10.9 | SUMINISTRO, AHOYADO Y PLOMADA DE POSTE DE CONCRETO PRETENSADO DE 12 MTS-1050 KG | UN | 1968328 |  | 1810861 |  | 1460814 |  | 1593086 |  | 1763621 |  | 1621902 |  | 1606155 |  | 1810861 |  | 1858101 |  | 1480182 |  | 1574662 |  | 1744568 |  | 1795115 |  | 1574662 |  | 2125794 |  | 2047061
8.11 | TRANSFORMADORES
8.11.1 | SUMINISTRO E INSTALACION DE SUBESTACION ELECTRICA EN POSTE 30 KVA. INCLUYE SOPORTES, ACCESORIOS Y PROTECCIONES. NORMAS SEGUN OPERADOR DE RED LOCAL. CERTIFICACION RETIE | UN | 14093750 |  | 12966250 |  | 10459818 |  | 11406918 |  | 12628000 |  | 11613250 |  | 11500500 |  | 12966250 |  | 13304500 |  | 10598500 |  | 11275000 |  | 12491573 |  | 12853500 |  | 11275000 |  | 15221250 |  | 14657500
8.11.2 | SUMINISTRO E INSTALACION DE SUBESTACION ELECTRICA EN POSTE 45 KVA. INCLUYE SOPORTES, ACCESORIOS Y PROTECCIONES. NORMAS SEGUN OPERADOR DE RED LOCAL. CERTIFICACION RETIE | UN | 22343750 |  | 20556250 |  | 16582638 |  | 18084138 |  | 20020000 |  | 18411250 |  | 18232500 |  | 20556250 |  | 21092500 |  | 16802500 |  | 17875000 |  | 19803713 |  | 20377500 |  | 17875000 |  | 24131250 |  | 23237500
8.11.3 | SUMINISTRO E INSTALACION DE SUBESTACION ELECTRICA EN POSTE 75 KVA. INCLUYE SOPORTES, ACCESORIOS Y PROTECCIONES. NORMAS SEGUN OPERADOR DE RED LOCAL. CERTIFICACION RETIE | UN | 27843750 |  | 25616250 |  | 20664518 |  | 22535618 |  | 24948000 |  | 22943250 |  | 22720500 |  | 25616250 |  | 26284500 |  | 20938500 |  | 22275000 |  | 24678473 |  | 25393500 |  | 22275000 |  | 30071250 |  | 28957500
8.11.4 | SUMINISTRO E INSTALACION DE SUBESTACION ELECTRICA 112,5 KVA. INCLUYE CELDA DE ENTRADA Y SALIDA M.T., CELDA DE PROTECCION DEL TRANSFORMADOR, CELDA DEL TRANSFORMADOR, CELDA DE MEDIDA BT, EQUIPOS ACCESORIOS Y CONEXIONES. NORMAS SEGUN OPERADOR DE RED LOCAL. CERTIFICACION RETIE | UN | 135093750 |  | 124286250 |  | 100261178 |  | 109339478 |  | 121044000 |  | 111317250 |  | 110236500 |  | 124286250 |  | 127528500 |  | 101590500 |  | 108075000 |  | 119736293 |  | 123205500 |  | 108075000 |  | 145901250 |  | 140497500
8.11.5 | SUMINISTRO E INSTALACION DE SUBESTACION ELECTRICA 150 KVA. INCLUYE CELDA DE ENTRADA Y SALIDA M.T., CELDA DE PROTECCION DEL TRANSFORMADOR, CELDA DEL TRANSFORMADOR, CELDA DE MEDIDA BT, EQUIPOS ACCESORIOS Y CONEXIONES. NORMAS SEGUN OPERADOR DE RED LOCAL. CERTIFICACION RETIE | UN | 163968750 |  | 150851250 |  | 121691048 |  | 132709748 |  | 146916000 |  | 135110250 |  | 133798500 |  | 150851250 |  | 154786500 |  | 123304500 |  | 131175000 |  | 145328783 |  | 149539500 |  | 131175000 |  | 177086250 |  | 170527500
8.11.6 | SUMINISTRO E INSTALACION DE SUBESTACION ELECTRICA 225 KVA. INCLUYE CELDA DE ENTRADA Y SALIDA M.T., CELDA DE PROTECCION DEL TRANSFORMADOR, CELDA DEL TRANSFORMADOR, CELDA DE MEDIDA BT, EQUIPOS ACCESORIOS Y CONEXIONES. NORMAS SEGUN OPERADOR DE RED LOCAL. CERTIFICACION RETIE | UN | 181843750 |  | 167296250 |  | 134957158 |  | 147177058 |  | 162932000 |  | 149839250 |  | 148384500 |  | 167296250 |  | 171660500 |  | 136746500 |  | 145475000 |  | 161171753 |  | 165841500 |  | 145475000 |  | 196391250 |  | 189117500
8.12 | REVISION GENERAL ELECTRICA
8.12.1 | REVISION Y REPARACION DE PUNTO ELECTRICO (INC. CAMBIO DE APARATOS) | UN | 19183 |  | 17648 |  | 14236 |  | 15526 |  | 17188 |  | 15806 |  | 15653 |  | 17648 |  | 18108 |  | 14425 |  | 15346 |  | 17002 |  | 17494 |  | 15346 |  | 20717 |  | 19950
8.13 | ARMARIOS Y EQUIPOS DE MEDIDA
8.13.1 | CELDA TRIPLEX ENTRADA Y SALIDA 15 KV. NORMA CTS506-2. INC. FUSIBLES DE PROTECCION. CERTIFICACION RETIE | UN | 7687500 |  | 7072500 |  | 5705355 |  | 6221955 |  | 6888000 |  | 6334500 |  | 6273000 |  | 7072500 |  | 7257000 |  | 5781000 |  | 6150000 |  | 6813585 |  | 7011000 |  | 6150000 |  | 8302500 |  | 7995000
8.14 | APARATOS ELECTRICOS (INCLUYE SUM E INSTALACION)
8.14.1 | BOTON TIMBRE AVE 605 | UN | 13963 |  | 12846 |  | 10362 |  | 11301 |  | 12510 |  | 11505 |  | 11393 |  | 12846 |  | 13181 |  | 10500 |  | 11170 |  | 12375 |  | 12734 |  | 11170 |  | 15080 |  | 14521
8.14.2 | BOTON TIMBRE 800 PARA PISOS | UN | 34803 |  | 32018 |  | 25829 |  | 28168 |  | 31183 |  | 28677 |  | 28399 |  | 32018 |  | 32854 |  | 26171 |  | 27842 |  | 30846 |  | 31740 |  | 27842 |  | 37587 |  | 36195
8.14.3 | BOTON TIMBRE ABITARE LUZ PILOTO 1905-LP3033 | UN | 25333 |  | 23306 |  | 18801 |  | 20503 |  | 22698 |  | 20874 |  | 20671 |  | 23306 |  | 23914 |  | 19050 |  | 20266 |  | 22453 |  | 23103 |  | 20266 |  | 27359 |  | 26346
8.14.4 | TIMBRE CAMPANA + TAPAMAX | UN | 42905 |  | 39473 |  | 31842 |  | 34726 |  | 38443 |  | 35354 |  | 35010 |  | 39473 |  | 40502 |  | 32265 |  | 34324 |  | 38028 |  | 39129 |  | 34324 |  | 46337 |  | 44621
8.14.5 | TIMBRE CAMPANA KORAL/NEXKR040BK | UN | 42905 |  | 39473 |  | 31842 |  | 34726 |  | 38443 |  | 35354 |  | 35010 |  | 39473 |  | 40502 |  | 32265 |  | 34324 |  | 38028 |  | 39129 |  | 34324 |  | 46337 |  | 44621
8.14.6 | CONMUTABLE Senc. Blc.DEKO L/NEX DK-2B+DKT2B | UN | 55499 |  | 51059 |  | 41189 |  | 44918 |  | 49727 |  | 45731 |  | 45287 |  | 51059 |  | 52391 |  | 41735 |  | 44399 |  | 49190 |  | 50615 |  | 44399 |  | 59939 |  | 57719
8.14.7 | CONMUTABLE Senc. Clas.C L/NEX LX-020C | UN | 25199 |  | 23183 |  | 18702 |  | 20395 |  | 22578 |  | 20764 |  | 20562 |  | 23183 |  | 23788 |  | 18949 |  | 20159 |  | 22334 |  | 22981 |  | 20159 |  | 27215 |  | 26207
8.14.8 | CONMUTABLE Senc. Pil.Clas. L/NEXLX-020CL | UN | 44609 |  | 41040 |  | 33107 |  | 36105 |  | 39969 |  | 36758 |  | 36401 |  | 41040 |  | 42111 |  | 33546 |  | 35687 |  | 39538 |  | 40683 |  | 35687 |  | 48177 |  | 46393
8.14.9 | INTERRUPTOR 4 VIAS AVE604-31323 | UN | 37576 |  | 34570 |  | 27888 |  | 30413 |  | 33668 |  | 30963 |  | 30662 |  | 34570 |  | 35472 |  | 28257 |  | 30061 |  | 33305 |  | 34270 |  | 30061 |  | 40582 |  | 39079
8.14.10 | INTERRUPTOR DOBLE 200211 | UN | 8886 |  | 8175 |  | 6595 |  | 7192 |  | 7962 |  | 7322 |  | 7251 |  | 8175 |  | 8389 |  | 6682 |  | 7109 |  | 7876 |  | 8104 |  | 7109 |  | 9597 |  | 9242
8.14.11 | INTERRUPTOR DOBLE 600 AVE611 | UN | 18013 |  | 16572 |  | 13368 |  | 14579 |  | 16139 |  | 14842 |  | 14698 |  | 16572 |  | 17004 |  | 13545 |  | 14410 |  | 15965 |  | 16427 |  | 14410 |  | 19454 |  | 18733
8.14.12 | INTERRUPTOR DOBLE ABITARE LUZ911 LP | UN | 36844 |  | 33896 |  | 27344 |  | 29820 |  | 33012 |  | 30359 |  | 30065 |  | 33896 |  | 34781 |  | 27707 |  | 29475 |  | 32655 |  | 33602 |  | 29475 |  | 39791 |  | 38318
8.14.13 | INTERRUPTOR TRIPLE 600 AVE613 | UN | 21929 |  | 20174 |  | 16275 |  | 17748 |  | 19648 |  | 18069 |  | 17894 |  | 20174 |  | 20701 |  | 16490 |  | 17543 |  | 19436 |  | 19999 |  | 17543 |  | 23683 |  | 22806
8.14.14 | INTERRUPTOR TRIPLE FOSF AVE9913 | UN | 25296 |  | 23273 |  | 18774 |  | 20474 |  | 22665 |  | 20844 |  | 20642 |  | 23273 |  | 23880 |  | 19023 |  | 20237 |  | 22421 |  | 23070 |  | 20237 |  | 27320 |  | 26308
8.14.15 | INTERRUPTOR TRIPLE MARFIL LUZ913 LP | UN | 51044 |  | 46960 |  | 37883 |  | 41313 |  | 45735 |  | 42060 |  | 41652 |  | 46960 |  | 48185 |  | 38385 |  | 40835 |  | 45241 |  | 46552 |  | 40835 |  | 55127 |  | 53086
8.14.16 | INTERRUPTOR SENC 600AVE601 | UN | 13348 |  | 12280 |  | 9906 |  | 10803 |  | 11959 |  | 10998 |  | 10892 |  | 12280 |  | 12600 |  | 10037 |  | 10678 |  | 11830 |  | 12173 |  | 10678 |  | 14415 |  | 13881
8.14.17 | INTERRUPTOR SENC Clas.CL/NEX LX-010C | UN | 22816 |  | 20991 |  | 16933 |  | 18467 |  | 20443 |  | 18801 |  | 18618 |  | 20991 |  | 21539 |  | 17158 |  | 18253 |  | 20222 |  | 20808 |  | 18253 |  | 24642 |  | 23729
8.14.18 | INTERRUPTOR SENC CON LUZ1001-LP | UN | 17298 |  | 15914 |  | 12838 |  | 14000 |  | 15499 |  | 14253 |  | 14115 |  | 15914 |  | 16329 |  | 13008 |  | 13838 |  | 15331 |  | 15775 |  | 13838 |  | 18681 |  | 17989
8.14.19 | TOMA DOBLE AMERICANA 600 POLO666 -N | UN | 16988 |  | 15629 |  | 12607 |  | 13749 |  | 15221 |  | 13998 |  | 13862 |  | 15629 |  | 16036 |  | 12775 |  | 13590 |  | 15056 |  | 15493 |  | 13590 |  | 18347 |  | 17667
8.14.20 | TOMA DOBLE AMERICANA ABITARE9966-N | UN | 14674 |  | 13500 |  | 10890 |  | 11876 |  | 13148 |  | 12091 |  | 11974 |  | 13500 |  | 13852 |  | 11035 |  | 11739 |  | 13006 |  | 13382 |  | 11739 |  | 15848 |  | 15261
8.14.21 | TOMA DOBLE AMERICANA FOSF AVE9966 | UN | 12669 |  | 11655 |  | 9402 |  | 10254 |  | 11351 |  | 10439 |  | 10338 |  | 11655 |  | 11959 |  | 9527 |  | 10135 |  | 11229 |  | 11554 |  | 10135 |  | 13682 |  | 13176
9 | PAÑETES
9.1 | PAÑETES SOBRE MUROS
9.1.1 | FILOS Y DILATACIONES | M | 6278 |  | 5775 |  | 4659 |  | 5081 |  | 5625 |  | 5173 |  | 5122 |  | 5775 |  | 5926 |  | 4721 |  | 5022 |  | 5564 |  | 5725 |  | 5022 |  | 6780 |  | 6529
9.1.2 | PAÑETE IMPERMEABILIZADO SOBRE MUROS 1:3. | M2 | 21460 |  | 19743 |  | 15927 |  | 17369 |  | 19228 |  | 17683 |  | 17511 |  | 19743 |  | 20258 |  | 16138 |  | 17168 |  | 19020 |  | 19572 |  | 17168 |  | 23177 |  | 22318
9.1.3 | PAÑETE IMPERMEABILIZADO SOBRE MUROS 1:4. | M2 | 19339 |  | 17792 |  | 14352 |  | 15652 |  | 17328 |  | 15935 |  | 15780 |  | 17792 |  | 18256 |  | 14543 |  | 15471 |  | 17140 |  | 17637 |  | 15471 |  | 20886 |  | 20112
9.1.4 | PAÑETE LISO CULATAS 1:3 | M2 | 25220 |  | 23202 |  | 18717 |  | 20412 |  | 22597 |  | 20781 |  | 20580 |  | 23202 |  | 23808 |  | 18965 |  | 20176 |  | 22353 |  | 23001 |  | 20176 |  | 27238 |  | 26229
9.1.5 | PAÑETE LISO CULATAS 1:4 | M2 | 22431 |  | 20637 |  | 16648 |  | 18155 |  | 20098 |  | 18483 |  | 18304 |  | 20637 |  | 21175 |  | 16868 |  | 17945 |  | 19881 |  | 20457 |  | 17945 |  | 24226 |  | 23329
9.1.6 | PAÑETE LISO CULATAS 1:5 | M2 | 20760 |  | 19099 |  | 15407 |  | 16802 |  | 18601 |  | 17106 |  | 16940 |  | 19099 |  | 19597 |  | 15612 |  | 16608 |  | 18400 |  | 18933 |  | 16608 |  | 22421 |  | 21590
9.1.7 | PAÑETE LISO SOBRE MUROS 1:4 | M2 | 20141 |  | 18530 |  | 14948 |  | 16302 |  | 18047 |  | 16596 |  | 16435 |  | 18530 |  | 19013 |  | 15146 |  | 16113 |  | 17852 |  | 18369 |  | 16113 |  | 21753 |  | 20947
9.1.8 | PAÑETE LISO SOBRE MUROS 1:5 | M2 | 17706 |  | 16290 |  | 13141 |  | 14331 |  | 15865 |  | 14590 |  | 14448 |  | 16290 |  | 16715 |  | 13315 |  | 14165 |  | 15693 |  | 16148 |  | 14165 |  | 19123 |  | 18415
9.1.9 | PAÑETE RUSTICO SOBRE MUROS 1:5 | M2 | 19656 |  | 18084 |  | 14588 |  | 15909 |  | 17612 |  | 16197 |  | 16040 |  | 18084 |  | 18556 |  | 14782 |  | 15725 |  | 17422 |  | 17927 |  | 15725 |  | 21229 |  | 20443
9.1.10 | RESANES GENERALES | M2 | 10520 |  | 9678 |  | 7808 |  | 8514 |  | 9426 |  | 8668 |  | 8584 |  | 9678 |  | 9931 |  | 7911 |  | 8416 |  | 9324 |  | 9594 |  | 8416 |  | 11362 |  | 10941
9.2 | PAÑETES BAJO PLACAS
9.2.1 | PAÑETE BAJO MALLA 1:3 | M2 | 25421 |  | 23388 |  | 18867 |  | 20575 |  | 22777 |  | 20947 |  | 20744 |  | 23388 |  | 23998 |  | 19117 |  | 20337 |  | 22531 |  | 23184 |  | 20337 |  | 27455 |  | 26438
9.2.2 | PAÑETE BAJO MALLA 1:4 | M2 | 25030 |  | 23028 |  | 18576 |  | 20258 |  | 22427 |  | 20625 |  | 20424 |  | 23028 |  | 23628 |  | 18823 |  | 20024 |  | 22185 |  | 22827 |  | 20024 |  | 27032 |  | 26031
9.2.3 | PAÑETE BAJO MALLA 1:5 | M2 | 23875 |  | 21965 |  | 17719 |  | 19323 |  | 21392 |  | 19673 |  | 19482 |  | 21965 |  | 22538 |  | 17954 |  | 19100 |  | 21161 |  | 21774 |  | 19100 |  | 25785 |  | 24830
9.2.4 | PAÑETE LISO BAJO PLACAS 1:4 | M2 | 24190 |  | 22255 |  | 17953 |  | 19578 |  | 21674 |  | 19933 |  | 19739 |  | 22255 |  | 22835 |  | 18191 |  | 19352 |  | 21440 |  | 22061 |  | 19352 |  | 26125 |  | 25158
9.2.5 | PAÑETE LISO BAJO PLACAS 1:5 | M2 | 23339 |  | 21472 |  | 17321 |  | 18889 |  | 20912 |  | 19231 |  | 19044 |  | 21472 |  | 22032 |  | 17551 |  | 18671 |  | 20686 |  | 21285 |  | 18671 |  | 25206 |  | 24272
9.2.6 | PAÑETE RUSTICO BAJO PLACAS 1:5 | M2 | 25513 |  | 23472 |  | 18934 |  | 20649 |  | 22859 |  | 21022 |  | 20818 |  | 23472 |  | 24084 |  | 19185 |  | 20410 |  | 22612 |  | 23267 |  | 20410 |  | 27554 |  | 26533
10 | PISOS
10.1 | BASES PISOS Y AFINADOS
10.1.1 | AFINADO ENDURECIDO MORTERO 1:3 H=4 | M2 | 36960 |  | 34003 |  | 27430 |  | 29914 |  | 33116 |  | 30455 |  | 30159 |  | 34003 |  | 34890 |  | 27794 |  | 29568 |  | 32758 |  | 33708 |  | 29568 |  | 39917 |  | 38438
10.1.2 | AFINADO IMPERMEABILIZADO MORTERO 1:3 H=4 | M2 | 29888 |  | 27497 |  | 22181 |  | 24190 |  | 26779 |  | 24627 |  | 24388 |  | 27497 |  | 28214 |  | 22475 |  | 23910 |  | 26490 |  | 27257 |  | 23910 |  | 32279 |  | 31083
10.1.3 | AFINADO PISOS VINISOL MORTERO 1:4 H=4 cm | M2 | 27485 |  | 25286 |  | 20398 |  | 22245 |  | 24627 |  | 22648 |  | 22428 |  | 25286 |  | 25946 |  | 20669 |  | 21988 |  | 24361 |  | 25066 |  | 21988 |  | 29684 |  | 28584
10.1.4 | AFINADO TERRAZAS MORTERO 1:4 H=8 cm | M2 | 49838 |  | 45851 |  | 36987 |  | 40336 |  | 44654 |  | 41066 |  | 40667 |  | 45851 |  | 47047 |  | 37478 |  | 39870 |  | 44172 |  | 45452 |  | 39870 |  | 53825 |  | 51831
10.1.5 | CEMENTO ESMALTADO MORTERO 1:4 H=1.5 cm | M2 | 17890 |  | 16459 |  | 13277 |  | 14479 |  | 16029 |  | 14741 |  | 14598 |  | 16459 |  | 16888 |  | 13453 |  | 14312 |  | 15856 |  | 16316 |  | 14312 |  | 19321 |  | 18606
10.1.6 | CONCRETO BASE MUEBLE. H = 0,10. 2500 PSI | M2 | 84939 |  | 78144 |  | 63038 |  | 68746 |  | 76105 |  | 69990 |  | 69310 |  | 78144 |  | 80182 |  | 63874 |  | 67951 |  | 75283 |  | 77464 |  | 67951 |  | 91734 |  | 88336
10.1.7 | CONCRETO ESCOBEADO H = 0,10. 2500 PSI | M2 | 86208 |  | 79311 |  | 63980 |  | 69773 |  | 77242 |  | 71035 |  | 70345 |  | 79311 |  | 81380 |  | 64828 |  | 68966 |  | 76407 |  | 78621 |  | 68966 |  | 93104 |  | 89656
10.2 | ACABADOS PISOS
10.2.1 | ADOQUIN NATURAL 15 X 15 MOORE O EQUIVALENTE | M2 | 43471 |  | 39994 |  | 32263 |  | 35184 |  | 38950 |  | 35820 |  | 35473 |  | 39994 |  | 41037 |  | 32690 |  | 34777 |  | 38529 |  | 39646 |  | 34777 |  | 46949 |  | 45210
10.2.2 | ADOQUIN CONCRETO PEATONAL 6 CM | M2 | 90160 |  | 82947 |  | 66913 |  | 72972 |  | 80783 |  | 74292 |  | 73571 |  | 82947 |  | 85111 |  | 67800 |  | 72128 |  | 79911 |  | 82226 |  | 72128 |  | 97373 |  | 93766
10.2.3 | ADOQUIN CERAMICO ARCILLA A-25 | M2 | 87616 |  | 80607 |  | 65025 |  | 70913 |  | 78504 |  | 72196 |  | 71495 |  | 80607 |  | 82710 |  | 65887 |  | 70093 |  | 77656 |  | 79906 |  | 70093 |  | 94626 |  | 91121
10.2.4 | ADOQUIN ECOLOGICO | M2 | 81548 |  | 75024 |  | 60521 |  | 66001 |  | 73067 |  | 67195 |  | 66543 |  | 75024 |  | 76981 |  | 61324 |  | 65238 |  | 72277 |  | 74371 |  | 65238 |  | 88071 |  | 84809
10.2.5 | ADOQUIN DE CONCRETO TR. LIVIANO 20x10x6cm (Suministro e Instalación. Incluye Base 4cm Arena Nivelación y Arena de Sello) | M2 | 87986 |  | 80947 |  | 65300 |  | 71213 |  | 78836 |  | 72501 |  | 71797 |  | 80947 |  | 83059 |  | 66166 |  | 70389 |  | 77984 |  | 80243 |  | 70389 |  | 95025 |  | 91506
10.2.6 | ADOQUIN DE CONCRETO TR. PESADO 20x10x8cm (Suministro e Instalación. Incluye Base 4cm Arena Nivelación y Arena de Sello) | M2 | 104100 |  | 95772 |  | 77259 |  | 84254 |  | 93274 |  | 85778 |  | 84946 |  | 95772 |  | 98270 |  | 78283 |  | 83280 |  | 92266 |  | 94939 |  | 83280 |  | 112428 |  | 108264
10.2.7 | ADOQUIN GRES 10x20x5,5 MOORE O SIMILAR | M2 | 73233 |  | 67374 |  | 54350 |  | 59271 |  | 65616 |  | 60344 |  | 59758 |  | 67374 |  | 69131 |  | 55071 |  | 58586 |  | 64907 |  | 66788 |  | 58586 |  | 79091 |  | 76162
10.2.8 | ADOQUIN LADRILLO MACIZO STA/FE O SIMILAR | M2 | 70315 |  | 64690 |  | 52185 |  | 56910 |  | 63002 |  | 57940 |  | 57377 |  | 64690 |  | 66377 |  | 52877 |  | 56252 |  | 62322 |  | 64127 |  | 56252 |  | 75940 |  | 73128
10.2.9 | BALDOSIN GRANITO BH-5 DE 33x33 MORTERO 1:4 - (INCLUYE JUNTA DE DILATACION, DESTRONQUE, PULIDA Y BRILLADA) | M2 | 115943 |  | 106667 |  | 86048 |  | 93839 |  | 103884 |  | 95537 |  | 94609 |  | 106667 |  | 109450 |  | 87189 |  | 92754 |  | 102762 |  | 105740 |  | 92754 |  | 125218 |  | 120580
10.2.10 | BALDOSIN GRANITO L-1 DE 33x33 MORTERO 1:4 - (INCLUYE JUNTA DE DILATACION, DESTRONQUE, PULIDA Y BRILLADA) | M2 | 104498 |  | 96138 |  | 77554 |  | 84576 |  | 93630 |  | 86106 |  | 85270 |  | 96138 |  | 98646 |  | 78582 |  | 83598 |  | 92618 |  | 95302 |  | 83598 |  | 112857 |  | 108677
10.2.11 | BALDOSIN GRANITO P-5 DE 33x33 MORTERO 1:4 - (INCLUYE JUNTA DE DILATACION, DESTRONQUE, PULIDA Y BRILLADA) | M2 | 109519 |  | 100757 |  | 81280 |  | 88640 |  | 98129 |  | 90243 |  | 89367 |  | 100757 |  | 103386 |  | 82358 |  | 87615 |  | 97069 |  | 99881 |  | 87615 |  | 118280 |  | 113900
10.2.12 | CERAMICA 33 X 33 | M2 | 58074 |  | 53428 |  | 43100 |  | 47003 |  | 52034 |  | 47853 |  | 47388 |  | 53428 |  | 54822 |  | 43671 |  | 46459 |  | 51472 |  | 52963 |  | 46459 |  | 62720 |  | 60397
10.2.13 | PISO EN GRANITO PULIDO | M2 | 113088 |  | 104041 |  | 83929 |  | 91528 |  | 101326 |  | 93184 |  | 92279 |  | 104041 |  | 106755 |  | 85042 |  | 90470 |  | 100232 |  | 103136 |  | 90470 |  | 122135 |  | 117611
10.2.14 | PISO EN GRAVILLA LAVADA | M2 | 83829 |  | 77122 |  | 62214 |  | 67848 |  | 75111 |  | 69075 |  | 68404 |  | 77122 |  | 79134 |  | 63039 |  | 67063 |  | 74299 |  | 76452 |  | 67063 |  | 90535 |  | 87182
10.2.15 | LISTON M.H. AMARILLO | M2 | 87273 |  | 80291 |  | 64770 |  | 70635 |  | 78196 |  | 71913 |  | 71214 |  | 80291 |  | 82385 |  | 65629 |  | 69818 |  | 77351 |  | 79593 |  | 69818 |  | 94254 |  | 90763
10.2.16 | LISTON M.H. GUAYACAN | M2 | 140711 |  | 129454 |  | 104430 |  | 113886 |  | 126077 |  | 115946 |  | 114820 |  | 129454 |  | 132831 |  | 105815 |  | 112569 |  | 124715 |  | 128329 |  | 112569 |  | 151968 |  | 146340
10.2.17 | LOSETA PREFABRICADA CONCRETO TIPO A30 - 60 x 40 x 6 cm (Incluye Suministro e Instalación. Incluye Base 4cm Mortero 1:5, Hecho en Obra) | M2 | 65161 |  | 59948 |  | 48360 |  | 52739 |  | 58384 |  | 53693 |  | 53172 |  | 59948 |  | 61512 |  | 49001 |  | 52129 |  | 57754 |  | 59427 |  | 52129 |  | 70374 |  | 67768
10.2.18 | LOSETA PREFABRICADA CONCRETO TIPO A50 - 40 x 40 x 6 cm (Incluye Suministro e Instalación. Incluye Base 4cm Mortero 1:5, Hecho en Obra) | M2 | 94418 |  | 86864 |  | 70073 |  | 76418 |  | 84598 |  | 77800 |  | 77045 |  | 86864 |  | 89130 |  | 71002 |  | 75534 |  | 83684 |  | 86109 |  | 75534 |  | 101971 |  | 98194
10.2.19 | PARKET GUAYACAN | M2 | 204475 |  | 188117 |  | 151753 |  | 165494 |  | 183210 |  | 168487 |  | 166852 |  | 188117 |  | 193024 |  | 153765 |  | 163580 |  | 181230 |  | 186481 |  | 163580 |  | 220833 |  | 212654
10.2.20 | PISOPACK VINILO COMERCIAL 2 mm | M2 | 51983 |  | 47824 |  | 38579 |  | 42073 |  | 46576 |  | 42834 |  | 42418 |  | 47824 |  | 49071 |  | 39091 |  | 41586 |  | 46073 |  | 47408 |  | 41586 |  | 56141 |  | 54062
10.2.21 | PISOPACK RESIDENCIAL 1.6 mm | M2 | 32489 |  | 29890 |  | 24112 |  | 26295 |  | 29110 |  | 26771 |  | 26511 |  | 29890 |  | 30669 |  | 24432 |  | 25991 |  | 28795 |  | 29630 |  | 25991 |  | 35088 |  | 33788
10.2.22 | PISOPACK TRAFICO PESADO 3 mm | M2 | 53601 |  | 49313 |  | 39781 |  | 43383 |  | 48027 |  | 44167 |  | 43739 |  | 49313 |  | 50600 |  | 40308 |  | 42881 |  | 47508 |  | 48884 |  | 42881 |  | 57889 |  | 55745
10.2.23 | PULIDA Y BRILLO GRANITO, INCLUYE TRATAMIENTO DE RESANES Y JUNTAS | M2 | 25334 |  | 23307 |  | 18802 |  | 20504 |  | 22699 |  | 20875 |  | 20672 |  | 23307 |  | 23915 |  | 19051 |  | 20267 |  | 22454 |  | 23104 |  | 20267 |  | 27360 |  | 26347
10.2.24 | PULIDA Y LACADA PISOS MADERA | M2 | 44343 |  | 40795 |  | 32909 |  | 35889 |  | 39731 |  | 36538 |  | 36183 |  | 40795 |  | 41859 |  | 33346 |  | 35474 |  | 39302 |  | 40440 |  | 35474 |  | 47890 |  | 46116
10.2.25 | TABLETA NATURAL 20 X 10 MOORE O EQUIVALENTE | M2 | 62421 |  | 57428 |  | 46327 |  | 50521 |  | 55929 |  | 51435 |  | 50936 |  | 57428 |  | 58926 |  | 46941 |  | 49937 |  | 55325 |  | 56928 |  | 49937 |  | 67415 |  | 64918
10.2.26 | TABLETA GRES DE 0,10 x 0,10. MORT. 1:4 | M2 | 53545 |  | 49261 |  | 39739 |  | 43337 |  | 47976 |  | 44121 |  | 43693 |  | 49261 |  | 50546 |  | 40266 |  | 42836 |  | 47458 |  | 48833 |  | 42836 |  | 57829 |  | 55687
10.2.27 | TABLETA GRES LISO DE 33 x 33 MORTERO 1:4 | M2 | 58233 |  | 53574 |  | 43218 |  | 47131 |  | 52176 |  | 47984 |  | 47518 |  | 53574 |  | 54971 |  | 43791 |  | 46586 |  | 51613 |  | 53108 |  | 46586 |  | 62891 |  | 60562
10.2.28 | TABLON 1/2-26 NATURAL MOORE O EQUIVALENTE | M2 | 19970 |  | 18372 |  | 14821 |  | 16163 |  | 17893 |  | 16455 |  | 16296 |  | 18372 |  | 18852 |  | 15017 |  | 15976 |  | 17700 |  | 18213 |  | 15976 |  | 21568 |  | 20769
10.2.29 | TABLON NATURAL 1/4-26-8 MOORE O EQUIVALENTE | M2 | 57153 |  | 52580 |  | 42416 |  | 46257 |  | 51209 |  | 47094 |  | 46636 |  | 52580 |  | 53952 |  | 42979 |  | 45722 |  | 50655 |  | 52123 |  | 45722 |  | 61725 |  | 59439
10.2.30 | VINISOL RESIDENCIAL 1.6 mm | M2 | 50073 |  | 46067 |  | 37162 |  | 40527 |  | 44865 |  | 41260 |  | 40859 |  | 46067 |  | 47268 |  | 37655 |  | 40058 |  | 44380 |  | 45666 |  | 40058 |  | 54078 |  | 52075
10.2.31 | SUMINISTRO E INSTALACION PISO VINILO, TRAFICO COMERCIAL 33X33/50X50 E=2 MM. INC. PREPARACION DE SUPERFICIE CON MASTICO RESANADOR Y ADHESIVO | M2 | 82250 |  | 75670 |  | 61043 |  | 66570 |  | 73696 |  | 67774 |  | 67116 |  | 75670 |  | 77644 |  | 61852 |  | 65800 |  | 72900 |  | 75012 |  | 65800 |  | 88830 |  | 85540
10.2.32 | SUMINISTRO E INSTALACION PISO VINILO, TRAFICO COMERCIAL 33X33/50X50 E=3 MM. INC. PREPARACION DE SUPERFICIE CON MASTICO RESANADOR Y ADHESIVO | M2 | 113500 |  | 104420 |  | 84235 |  | 91862 |  | 101696 |  | 93524 |  | 92616 |  | 104420 |  | 107144 |  | 85352 |  | 90800 |  | 100597 |  | 103512 |  | 90800 |  | 122580 |  | 118040
10.2.33 | SUMINISTRO E INSTALACION DE BALDOSA CERAMICA ANTIDESLIZANTE EN DUROPISO 0,30X0,30 | M2 | 62929 |  | 57894 |  | 46703 |  | 50932 |  | 56384 |  | 51853 |  | 51350 |  | 57894 |  | 59405 |  | 47322 |  | 50343 |  | 55775 |  | 57391 |  | 50343 |  | 67963 |  | 65446
10.2.34 | PISO GOMA DE 8 MM TRAFICO PESADO | M2 | 217754 |  | 200333 |  | 161608 |  | 176241 |  | 195107 |  | 179429 |  | 177687 |  | 200333 |  | 205560 |  | 163751 |  | 174203 |  | 193000 |  | 198591 |  | 174203 |  | 235174 |  | 226464
10.2.35 | PISO EN FERROCONCRETO DE 3.000 PSI E=0,10 M REFORZADO CON MALLA ELECTROSOLDADA, ACABADO AFINADO, PARA CUARTO DE CONGELACION Y REFRIGERACION | M2 | 118981 |  | 109463 |  | 88303 |  | 96299 |  | 106607 |  | 98041 |  | 97089 |  | 109463 |  | 112318 |  | 89474 |  | 95185 |  | 105455 |  | 108511 |  | 95185 |  | 128500 |  | 123741
10.2.36 | SUMINISTRO E INSTALACION DE CINTA ANTIDESLIZANTE PISOS ANCHO 5 CMS INCLUYE MATERIALES Y MANO DE OBRA | M | 13105 |  | 12057 |  | 9726 |  | 10607 |  | 11742 |  | 10799 |  | 10694 |  | 12057 |  | 12371 |  | 9855 |  | 10484 |  | 11615 |  | 11952 |  | 10484 |  | 14153 |  | 13629
10.3 | GUARDAESCOBAS
10.3.1 | GUARDAESCOBA GRANO MARMOL PRENSADO | M | 42366 |  | 38977 |  | 31443 |  | 34290 |  | 37960 |  | 34910 |  | 34571 |  | 38977 |  | 39994 |  | 31859 |  | 33893 |  | 37550 |  | 38638 |  | 33893 |  | 45756 |  | 44061
10.3.2 | GUARDAESCOBA CEDRO 6 CM | M | 42401 |  | 39009 |  | 31469 |  | 34318 |  | 37992 |  | 34939 |  | 34599 |  | 39009 |  | 40027 |  | 31886 |  | 33921 |  | 37581 |  | 38670 |  | 33921 |  | 45793 |  | 44097
10.3.3 | GUARDAESCOBA CEDRO 8 CM | M | 42668 |  | 39254 |  | 31666 |  | 34533 |  | 38230 |  | 35158 |  | 34817 |  | 39254 |  | 40278 |  | 32086 |  | 34134 |  | 37817 |  | 38913 |  | 34134 |  | 46081 |  | 44374
10.3.4 | GUARDAESCOBA EN CEMENTO MORTERO 1:4 | M | 11801 |  | 10857 |  | 8758 |  | 9551 |  | 10574 |  | 9724 |  | 9630 |  | 10857 |  | 11140 |  | 8875 |  | 9441 |  | 10460 |  | 10763 |  | 9441 |  | 12745 |  | 12273
10.3.5 | GUARDAESCOBA EN GRANITO H = 0,065 | M | 33361 |  | 30692 |  | 24759 |  | 27001 |  | 29892 |  | 27490 |  | 27223 |  | 30692 |  | 31493 |  | 25088 |  | 26689 |  | 29569 |  | 30425 |  | 26689 |  | 36030 |  | 34696
10.3.6 | GUARDAESCOBA EN GRAVILLA LAVADA | M | 26588 |  | 24461 |  | 19732 |  | 21519 |  | 23822 |  | 21908 |  | 21695 |  | 24461 |  | 25099 |  | 19994 |  | 21270 |  | 23565 |  | 24248 |  | 21270 |  | 28715 |  | 27651
10.3.7 | GUARDAESCOBA EN PISOPACK | M | 21610 |  | 19881 |  | 16038 |  | 17490 |  | 19363 |  | 17807 |  | 17634 |  | 19881 |  | 20400 |  | 16251 |  | 17288 |  | 19153 |  | 19708 |  | 17288 |  | 23339 |  | 22474
10.3.8 | GUARDAESCOBA EN VINISOL | M | 9133 |  | 8402 |  | 6778 |  | 7391 |  | 8183 |  | 7525 |  | 7452 |  | 8402 |  | 8621 |  | 6868 |  | 7306 |  | 8094 |  | 8329 |  | 7306 |  | 9863 |  | 9498
10.3.9 | GUARDAESCOBA VIROLA 6 CM | M | 14193 |  | 13057 |  | 10533 |  | 11487 |  | 12716 |  | 11695 |  | 11581 |  | 13057 |  | 13398 |  | 10673 |  | 11354 |  | 12579 |  | 12944 |  | 11354 |  | 15328 |  | 14760
10.3.10 | GUARDAESCOBA VIROLA 8 CM | M | 24819 |  | 22833 |  | 18419 |  | 20087 |  | 22238 |  | 20451 |  | 20252 |  | 22833 |  | 23429 |  | 18664 |  | 19855 |  | 21997 |  | 22635 |  | 19855 |  | 26804 |  | 25812
10.3.11 | MEDIA CAÑA EN CEMENTO MORTERO 1:3 | M | 8461 |  | 7784 |  | 6280 |  | 6848 |  | 7581 |  | 6972 |  | 6904 |  | 7784 |  | 7987 |  | 6363 |  | 6769 |  | 7499 |  | 7717 |  | 6769 |  | 9138 |  | 8800
10.3.12 | MEDIACAÑA EN GRANITO H = 0,10 m | M | 60198 |  | 55382 |  | 44676 |  | 48721 |  | 53937 |  | 49603 |  | 49121 |  | 55382 |  | 56826 |  | 45269 |  | 48158 |  | 53354 |  | 54900 |  | 48158 |  | 65013 |  | 62605
10.3.13 | MEDIA CAÑA EN GRANITO H = 0,065 | M | 39001 |  | 35881 |  | 28945 |  | 31566 |  | 34945 |  | 32137 |  | 31825 |  | 35881 |  | 36817 |  | 29329 |  | 31201 |  | 34568 |  | 35569 |  | 31201 |  | 42121 |  | 40561
10.3.14 | MEDIA CAÑA EN GRAVILLA LAVADA | M | 25236 |  | 23217 |  | 18729 |  | 20425 |  | 22612 |  | 20795 |  | 20593 |  | 23217 |  | 23823 |  | 18978 |  | 20189 |  | 22367 |  | 23015 |  | 20189 |  | 27255 |  | 26246
10.4 | GRADAS
10.4.1 | AFINADO ENDURECIDO PARA PASOS ESCALERA MORTERO 1:3 | M | 29904 |  | 27511 |  | 22193 |  | 24203 |  | 26794 |  | 24641 |  | 24401 |  | 27511 |  | 28229 |  | 22488 |  | 23923 |  | 26504 |  | 27272 |  | 23923 |  | 32296 |  | 31100
10.4.2 | CONCRETO BASE GRADAS DE 0,30 - 3000 PSI | M | 37798 |  | 34774 |  | 28052 |  | 30592 |  | 33867 |  | 31145 |  | 30843 |  | 34774 |  | 35681 |  | 28424 |  | 30238 |  | 33501 |  | 34471 |  | 30238 |  | 40821 |  | 39309
10.4.3 | GRADAS EN GRANITO PULIDO DE 0,30 | M | 92520 |  | 85118 |  | 68665 |  | 74882 |  | 82898 |  | 76236 |  | 75496 |  | 85118 |  | 87339 |  | 69575 |  | 74016 |  | 82002 |  | 84378 |  | 74016 |  | 99922 |  | 96221
10.4.4 | GRADAS EN GRAVILLA LAVADA DE 0,30 | M | 64874 |  | 59684 |  | 48147 |  | 52506 |  | 58127 |  | 53456 |  | 52937 |  | 59684 |  | 61241 |  | 48785 |  | 51899 |  | 57499 |  | 59165 |  | 51899 |  | 70064 |  | 67469
10.4.5 | GRADAS EN TABLETA GRES Y GRAVILLA 0,30 | M | 54340 |  | 49993 |  | 40329 |  | 43981 |  | 48689 |  | 44776 |  | 44341 |  | 49993 |  | 51297 |  | 40864 |  | 43472 |  | 48163 |  | 49558 |  | 43472 |  | 58687 |  | 56514
10.4.6 | GRADAS LADRILLO DE 0,30. MORTERO 1:5 | M | 60081 |  | 55275 |  | 44590 |  | 48627 |  | 53833 |  | 49507 |  | 49026 |  | 55275 |  | 56717 |  | 45181 |  | 48065 |  | 53251 |  | 54794 |  | 48065 |  | 64888 |  | 62485
10.4.7 | GRADAS TABLETA GRES 0,30. MORTERO 1:4 | M | 51518 |  | 47396 |  | 38234 |  | 41696 |  | 46160 |  | 42450 |  | 42038 |  | 47396 |  | 48633 |  | 38741 |  | 41214 |  | 45661 |  | 46984 |  | 41214 |  | 55639 |  | 53578
10.5 | CENEFAS, DILATACIONES Y PIRLANES
10.5.1 | CENEFAS EN CONCRETO DE 0,30 - 3000 PSI | M | 27050 |  | 24886 |  | 20075 |  | 21893 |  | 24237 |  | 22289 |  | 22073 |  | 24886 |  | 25535 |  | 20342 |  | 21640 |  | 23975 |  | 24670 |  | 21640 |  | 29214 |  | 28132
10.5.2 | CENEFAS EN GRANITO PULIDO DE 0,25 | M | 37924 |  | 34890 |  | 28145 |  | 30694 |  | 33980 |  | 31249 |  | 30946 |  | 34890 |  | 35800 |  | 28519 |  | 30339 |  | 33613 |  | 34586 |  | 30339 |  | 40958 |  | 39441
10.5.3 | DILATACIONES LADRILLO 0,25 MORTERO 1:4 | M | 23483 |  | 21604 |  | 17428 |  | 19006 |  | 21040 |  | 19350 |  | 19162 |  | 21604 |  | 22167 |  | 17659 |  | 18786 |  | 20813 |  | 21416 |  | 18786 |  | 25361 |  | 24422
10.5.4 | PIRLAN DE ALUMINIO | M | 12199 |  | 11223 |  | 9053 |  | 9873 |  | 10930 |  | 10052 |  | 9954 |  | 11223 |  | 11516 |  | 9173 |  | 9759 |  | 10812 |  | 11125 |  | 9759 |  | 13175 |  | 12687
11 | CUBIERTAS E IMPERMEABILIZACIONES
11.1 | IMPERMEABILIZACIONES Y AISLAMIENTOS
11.1.1 | AFINADO CUBIERTAS PLANAS MORTERO 1:3 IMPERMEABILIZADO. INCLUYE PENDIENTADO Y REMATES | M2 | 35318 |  | 32492 |  | 26211 |  | 28585 |  | 31644 |  | 29102 |  | 28819 |  | 32492 |  | 33340 |  | 26559 |  | 28254 |  | 31303 |  | 32210 |  | 28254 |  | 38143 |  | 36730
11.1.2 | IMPERMEABILIZACION EXTERIOR ESTRUCTURAS DE CONCRETO ENTERRADAS IGOL DENSO 2 MANOS | M2 | 42000 |  | 38640 |  | 31171 |  | 33993 |  | 37632 |  | 34608 |  | 34272 |  | 38640 |  | 39648 |  | 31584 |  | 33600 |  | 37225 |  | 38304 |  | 33600 |  | 45360 |  | 43680
11.1.3 | IMPERMEABILIZACION CANALES MANTO ASFALTICO Y FOIL ALUMINIO | M2 | 57649 |  | 53037 |  | 42785 |  | 46659 |  | 51653 |  | 47503 |  | 47041 |  | 53037 |  | 54420 |  | 43352 |  | 46119 |  | 51095 |  | 52576 |  | 46119 |  | 62261 |  | 59955
11.1.4 | IMPERMEABILIZACION CUBIERTA DE CONCRETO, SISTEMA 3 CAPAS, MANTOS ASFALTICOS MODIFICADOS CON REFUERZOS EN FIBRA DE VIDRIO E=3MM. ACABADO FINAL FOIL DE ALUMINIO, NO TRANSITABLE. INCLUYE REMATES 15 CM POR ENCIMA DEL NIVEL DE LA CUBIERTA Y CAJILLAS PARA INSTALACION DE TRAGANTES | M2 | 100750 |  | 92690 |  | 74773 |  | 81543 |  | 90272 |  | 83018 |  | 82212 |  | 92690 |  | 95108 |  | 75764 |  | 80600 |  | 89297 |  | 91884 |  | 80600 |  | 108810 |  | 104780
11.1.5 | MEDIA CAÑA MORTERO DE PENDIENTE | M | 12899 |  | 11867 |  | 9573 |  | 10440 |  | 11557 |  | 10629 |  | 10525 |  | 11867 |  | 12176 |  | 9700 |  | 10319 |  | 11432 |  | 11764 |  | 10319 |  | 13931 |  | 13415
11.1.6 | SUMINISTRO E INSTALACION DE MANTO ASFALTICO 2.8 A 3.00 mm | M2 | 45956 |  | 42280 |  | 34107 |  | 37195 |  | 41177 |  | 37868 |  | 37500 |  | 42280 |  | 43383 |  | 34559 |  | 36765 |  | 40732 |  | 41912 |  | 36765 |  | 49633 |  | 47795
11.1.7 | IMPERMEABILIZACION INTERIOR PARA TANQUES DE CONCRETO MEMBRANA PVC SIKAPLAN 12 NTR O EQUIVALENTE. INCLUYE REMATES | M2 | 109063 |  | 100338 |  | 80942 |  | 88271 |  | 97720 |  | 89868 |  | 88995 |  | 100338 |  | 102955 |  | 82015 |  | 87250 |  | 96664 |  | 99465 |  | 87250 |  | 117788 |  | 113425
11.2 | CUBIERTAS
11.2.1 | SUMINISTRO E INSTALACION DE CUBIERTA EN PANEL METALICO GALVANIZADO PREPINTADO CAL. 26 TIPO SANDWICH, INYECTADO EN LINEA CONTINUA CON POLIURETANO EXPANDIDO DE ALTA DENSIDAD 38 KG/M3 E=30 A 50 MM INCLUYE TAPAS DE BORDE DE CUBIERTA Y LOS ACCESORIOS NECESARIOS PARA SU CORRECTA INSTALACION Y FUNCIONAMIENTO. | M2 | 174134 |  | 160203 |  | 129235 |  | 140937 |  | 156024 |  | 143486 |  | 142093 |  | 160203 |  | 164382 |  | 130949 |  | 139307 |  | 154338 |  | 158810 |  | 139307 |  | 188064 |  | 181099
11.2.2 | SUMINISTRO E INSTALACION DE CUBIERTA EN PANEL METALICO GALVANIZADO PREPINTADO CAL. 26 TIPO SANDWICH, CON AISLANTE EN FIBRA DE VIDRIO E=30 A 50 MM INCLUYE TAPAS DE BORDE DE CUBIERTA Y LOS ACCESORIOS NECESARIOS PARA SU CORRECTA INSTALACION Y FUNCIONAMIENTO. | M2 | 155384 |  | 142953 |  | 115320 |  | 125761 |  | 139224 |  | 128036 |  | 126793 |  | 142953 |  | 146682 |  | 116849 |  | 124307 |  | 137720 |  | 141710 |  | 124307 |  | 167814 |  | 161599
11.2.3 | ENTRAMADO TEJA DE BARRO | M2 | 49960 |  | 45963 |  | 37078 |  | 40436 |  | 44764 |  | 41167 |  | 40767 |  | 45963 |  | 47162 |  | 37570 |  | 39968 |  | 44281 |  | 45564 |  | 39968 |  | 53957 |  | 51958
11.2.4 | ENTRAMADO TEJA ONDULADA | M2 | 42073 |  | 38707 |  | 31225 |  | 34052 |  | 37697 |  | 34668 |  | 34331 |  | 38707 |  | 39716 |  | 31639 |  | 33658 |  | 37290 |  | 38370 |  | 33658 |  | 45438 |  | 43755
11.2.5 | DESMONTE CANALETA 43/90 | M2 | 16168 |  | 14874 |  | 11999 |  | 13085 |  | 14486 |  | 13322 |  | 13193 |  | 14874 |  | 15262 |  | 12158 |  | 12934 |  | 14330 |  | 14745 |  | 12934 |  | 17461 |  | 16814
11.2.6 | SUMINISTRO E INSTALACION DE CUBIERTA STEEL SSS SENCILLA EN ACERO ALUMINIZADO C. 26 | M2 | 119404 |  | 109851 |  | 88617 |  | 96641 |  | 106986 |  | 98389 |  | 97433 |  | 109851 |  | 112717 |  | 89792 |  | 95523 |  | 105830 |  | 108896 |  | 95523 |  | 128956 |  | 124180
11.2.7 | DESMONTE TEJA ACRILICA | M2 | 13419 |  | 12345 |  | 9959 |  | 10861 |  | 12023 |  | 11057 |  | 10950 |  | 12345 |  | 12667 |  | 10091 |  | 10735 |  | 11893 |  | 12238 |  | 10735 |  | 14492 |  | 13956
11.2.8 | DESMONTE TEJA ONDULADA A.C. | M2 | 12436 |  | 11441 |  | 9230 |  | 10065 |  | 11143 |  | 10247 |  | 10148 |  | 11441 |  | 11740 |  | 9352 |  | 9949 |  | 11022 |  | 11342 |  | 9949 |  | 13431 |  | 12934
11.2.9 | REUBICACION TEJA DE BARRO | M2 | 26849 |  | 24701 |  | 19926 |  | 21730 |  | 24056 |  | 22123 |  | 21909 |  | 24701 |  | 25345 |  | 20190 |  | 21479 |  | 23797 |  | 24486 |  | 21479 |  | 28997 |  | 27923
11.2.10 | REPOSICION TEJA DE BARRO | M2 | 57288 |  | 52705 |  | 42516 |  | 46366 |  | 51330 |  | 47205 |  | 46747 |  | 52705 |  | 54079 |  | 43080 |  | 45830 |  | 50775 |  | 52246 |  | 45830 |  | 61871 |  | 59579
11.2.11 | DESMONTE CERCHAS Y CORREAS | M | 21243 |  | 19543 |  | 15765 |  | 17193 |  | 19033 |  | 17504 |  | 17334 |  | 19543 |  | 20053 |  | 15974 |  | 16994 |  | 18828 |  | 19373 |  | 16994 |  | 22942 |  | 22092
11.2.12 | RETIRO Y DISPOSICION FINAL DE MATERIAL TOXICO (ASBESTO CEMENTO) | KG | 1973 |  | 1815 |  | 1464 |  | 1596 |  | 1767 |  | 1625 |  | 1610 |  | 1815 |  | 1862 |  | 1483 |  | 1578 |  | 1748 |  | 1799 |  | 1578 |  | 2130 |  | 2051
11.2.13 | TEJA CINDU CLIMATIZADA. ANCHO 0,79 | M2 | 76125 |  | 70035 |  | 56497 |  | 61613 |  | 68208 |  | 62727 |  | 62118 |  | 70035 |  | 71862 |  | 57246 |  | 60900 |  | 67471 |  | 69426 |  | 60900 |  | 82215 |  | 79170
11.2.14 | TEJA DE BARRO TIPO MOORE | M2 | 82509 |  | 75908 |  | 61235 |  | 66779 |  | 73928 |  | 67987 |  | 67327 |  | 75908 |  | 77888 |  | 62047 |  | 66007 |  | 73129 |  | 75248 |  | 66007 |  | 89109 |  | 85809
11.2.15 | TEJA ACRILICA CRISTACRYL O EQUIVALENTE INCLUYE ESTRUCTURA METALICA - ANTICORROSIVO Y ESMALTE | M2 | 299039 |  | 275116 |  | 221935 |  | 242030 |  | 267939 |  | 246408 |  | 244016 |  | 275116 |  | 282293 |  | 224877 |  | 239231 |  | 265044 |  | 272723 |  | 239231 |  | 322962 |  | 311000
11.2.16 | TEJA TRANSPARENTE TIPO AJOVER No 4 | UN | 67045 |  | 61681 |  | 49758 |  | 54264 |  | 60072 |  | 55245 |  | 54709 |  | 61681 |  | 63290 |  | 50418 |  | 53636 |  | 59423 |  | 61145 |  | 53636 |  | 72409 |  | 69727
11.2.17 | TEJA TRANSPARENTE TIPO AJOVER No 6 | UN | 65003 |  | 59802 |  | 48242 |  | 52610 |  | 58242 |  | 53562 |  | 53042 |  | 59802 |  | 61362 |  | 48882 |  | 52002 |  | 57613 |  | 59282 |  | 52002 |  | 70203 |  | 67603
11.2.18 | SUMINISTRO E INSTALACION DE ESTRUCTURA METALICA PARA CUBIERTAS. NORMA NSR10 TITULO F. PERFILERIA ASTM A572 GR50 Y ASTM A37. SOLDADURA E70XX. INC CERCHAS, CORREAS, TENSORES, ANCLAJES Y ACCESORIOS, LIMPIEZA SSPC-SP3, PINTURA ANTICORROSIVA 3 MILS Y ACABADO ESMALTE ALQUIDICO 3 MILS | KG | 12419 |  | 11425 |  | 9217 |  | 10051 |  | 11127 |  | 10233 |  | 10134 |  | 11425 |  | 11723 |  | 9339 |  | 9935 |  | 11007 |  | 11326 |  | 9935 |  | 13412 |  | 12916
11.2.19 | TEJA TRANSPARENTE TIPO AJOVER No 8 | UN | 82879 |  | 76248 |  | 61509 |  | 67079 |  | 74259 |  | 68292 |  | 67629 |  | 76248 |  | 78238 |  | 62325 |  | 66303 |  | 73457 |  | 75585 |  | 66303 |  | 89509 |  | 86194
11.2.20 | SUMINISTRO E INSTALACION CUBIERTA METALICA EN LAMINA GALVANIZADA PREPINTADA TIPO TERMOACUSTICA TRAPEZOIDAL CAL 26. INCLUYE ELEMENTOS DE FIJACION | M2 | 75530 |  | 69488 |  | 56055 |  | 61131 |  | 67675 |  | 62237 |  | 61632 |  | 69488 |  | 71300 |  | 56799 |  | 60424 |  | 66944 |  | 68883 |  | 60424 |  | 81572 |  | 78551
11.2.21 | SUMINISTRO E INSTALACION DE CUBIERTA ALVEOLAR DE 8 MM TRANSPARENTE (INC. ESTRUCTURA METALICA DE CUBIERTA, PARALES, ELEMENTOS DE FIJACION Y DEMAS ACCESORIOS NECESARIOS PARA SU CORRECTO FUNCIONAMIENTO) | M2 | 269035 |  | 247512 |  | 199667 |  | 217746 |  | 241055 |  | 221685 |  | 219533 |  | 247512 |  | 253969 |  | 202314 |  | 215228 |  | 238451 |  | 245360 |  | 215228 |  | 290558 |  | 279796
11.2.22 | SUMINISTRO E INSTALACION DE CUBIERTA TERMOACUSTICA UPVC BLANCO - BLANCO CON FIBRA DE CARBONO DE 2,5 MM COLOR A DEFINIR | M2 | 89379 |  | 82228 |  | 66333 |  | 72340 |  | 80083 |  | 73648 |  | 72933 |  | 82228 |  | 84374 |  | 67213 |  | 71503 |  | 79218 |  | 81513 |  | 71503 |  | 96529 |  | 92954
11.3 | ACCESORIOS Y OTROS
11.3.1 | BAJANTE LAMINA GALVANIZADA 12 x 6 - CAL. 20 | M | 47104 |  | 43335 |  | 34959 |  | 38124 |  | 42205 |  | 38813 |  | 38437 |  | 43335 |  | 44466 |  | 35422 |  | 37683 |  | 41749 |  | 42959 |  | 37683 |  | 50872 |  | 48988
11.3.2 | BAJANTE PVC DE 3" (RAINGO) | M | 15848 |  | 14580 |  | 11761 |  | 12826 |  | 14199 |  | 13058 |  | 12932 |  | 14580 |  | 14960 |  | 11917 |  | 12678 |  | 14046 |  | 14453 |  | 12678 |  | 17115 |  | 16481
11.3.3 | CANAL PVC DE 3" (RAINGO) | M | 17434 |  | 16039 |  | 12939 |  | 14110 |  | 15621 |  | 14365 |  | 14226 |  | 16039 |  | 16457 |  | 13110 |  | 13947 |  | 15452 |  | 15900 |  | 13947 |  | 18828 |  | 18131
11.3.4 | SUMINISTRO E INSTALACION DE CANAL LAMINA GALVANIZADA Ds = 50 cm - CAL 20. INCLUYE SOPORTES, SOSCOS, REFUERZOS Y GARGOLAS DE REBOSE | M | 51428 |  | 47313 |  | 38167 |  | 41623 |  | 46079 |  | 42376 |  | 41965 |  | 47313 |  | 48548 |  | 38673 |  | 41142 |  | 45581 |  | 46902 |  | 41142 |  | 55542 |  | 53485
11.3.5 | SUMINISTRO E INSTALACION DE CANAL LAMINA GALVANIZADA Ds = 80 cm - CAL 20. INCLUYE SOPORTES, SOSCOS, REFUERZOS Y GARGOLAS DE REBOSE | M | 76016 |  | 69935 |  | 56416 |  | 61525 |  | 68111 |  | 62637 |  | 62029 |  | 69935 |  | 71759 |  | 57164 |  | 60813 |  | 67375 |  | 69327 |  | 60813 |  | 82098 |  | 79057
11.3.6 | SUMINISTRO E INSTALACION DE CANAL LAMINA GALVANIZADA Ds = 100 cm - CAL 20. INCLUYE SOPORTES, SOSCOS, REFUERZOS Y GARGOLAS DE REBOSE | M | 107301 |  | 98717 |  | 79635 |  | 86845 |  | 96142 |  | 88416 |  | 87558 |  | 98717 |  | 101292 |  | 80691 |  | 85841 |  | 95103 |  | 97859 |  | 85841 |  | 115885 |  | 111593
11.3.7 | FLANCHE LAMINA GALVANIZADA CL. 20 - DS=20 cm. | M | 27895 |  | 25663 |  | 20703 |  | 22577 |  | 24994 |  | 22985 |  | 22762 |  | 25663 |  | 26333 |  | 20977 |  | 22316 |  | 24724 |  | 25440 |  | 22316 |  | 30127 |  | 29011
11.3.8 | FLANCHE LAMINA GALVANIZADA CL. 20 - DS=30 cm. | M | 30183 |  | 27768 |  | 22400 |  | 24429 |  | 27044 |  | 24870 |  | 24629 |  | 27768 |  | 28492 |  | 22697 |  | 24146 |  | 26751 |  | 27526 |  | 24146 |  | 32597 |  | 31390
11.3.9 | TRAGANTES Ø 3" | UN | 16925 |  | 15571 |  | 12561 |  | 13698 |  | 15165 |  | 13946 |  | 13811 |  | 15571 |  | 15977 |  | 12728 |  | 13540 |  | 15001 |  | 15436 |  | 13540 |  | 18279 |  | 17602
11.3.10 | TRAGANTES Ø 4" | UN | 21753 |  | 20012 |  | 16144 |  | 17606 |  | 19490 |  | 17924 |  | 17750 |  | 20012 |  | 20534 |  | 16358 |  | 17402 |  | 19280 |  | 19838 |  | 17402 |  | 23493 |  | 22623
11.3.11 | TRAGANTES Ø 6" | UN | 35215 |  | 32398 |  | 26135 |  | 28502 |  | 31553 |  | 29017 |  | 28735 |  | 32398 |  | 33243 |  | 26482 |  | 28172 |  | 31212 |  | 32116 |  | 28172 |  | 38032 |  | 36624
11.3.12 | FLANCHE LAMINA GALVANIZADA CL. 20 - DS=50 cm. | M | 51245 |  | 47145 |  | 38032 |  | 41476 |  | 45916 |  | 42226 |  | 41816 |  | 47145 |  | 48375 |  | 38536 |  | 40996 |  | 45419 |  | 46735 |  | 40996 |  | 55345 |  | 53295
11.3.13 | FLANCHE LAMINA GALVANIZADA CL. 20 - DS=80 cm. | M | 75784 |  | 69721 |  | 56244 |  | 61336 |  | 67902 |  | 62446 |  | 61840 |  | 69721 |  | 71540 |  | 56989 |  | 60627 |  | 67169 |  | 69115 |  | 60627 |  | 81846 |  | 78815
11.3.14 | SUMINISTRO E INSTALACION DE CANAL LAMINA GALVANIZADA Ds = 75 cm - CAL 20. INCLUYE SOPORTES, SOSCOS, REFUERZOS Y GARGOLAS DE REBOSE | M | 62908 |  | 57875 |  | 46687 |  | 50915 |  | 56365 |  | 51836 |  | 51333 |  | 57875 |  | 59385 |  | 47306 |  | 50326 |  | 55756 |  | 57372 |  | 50326 |  | 67940 |  | 65424
11.3.15 | BAJANTE A.LL. PVC Ø 4" (INC. ACCESORIOS) | M | 33928 |  | 31213 |  | 25180 |  | 27460 |  | 30399 |  | 27956 |  | 27685 |  | 31213 |  | 32028 |  | 25513 |  | 27142 |  | 30071 |  | 30942 |  | 27142 |  | 36642 |  | 35285
12 | CARPINTERIA DE METALICA
12.1 | CARPINTERIA EN ALUMINIO
12.1.1 | SUMINISTRO E INSTALACION DE VENTANERIA DE ALUMINIO, TIPO CORREDIZA, PERFIL EXTRUIDO, ACABADO ANODIZADO, VIDRIO DE SEGURIDAD, NORMA NSR10 K.4.2 Y K.4.3. INCLUYE EMPAQUES, SELLOS, ANCLAJES Y ACCESORIOS | M2 | 519023 |  | 477501 |  | 385198 |  | 420076 |  | 465044 |  | 427675 |  | 423522 |  | 477501 |  | 489957 |  | 390305 |  | 415218 |  | 460020 |  | 473349 |  | 415218 |  | 560544 |  | 539783
12.1.2 | SUMINISTRO E INSTALACION DE VENTANERIA DE ALUMINIO, TIPO BATIENTE, PERFIL EXTRUIDO, ACABADO ANODIZADO, VIDRIO DE SEGURIDAD, NORMA NSR10 K.4.2 Y K.4.3. INCLUYE EMPAQUES, SELLOS, ANCLAJES Y ACCESORIOS | M2 | 539023 |  | 495901 |  | 400041 |  | 436263 |  | 482964 |  | 444155 |  | 439842 |  | 495901 |  | 508837 |  | 405345 |  | 431218 |  | 477746 |  | 491589 |  | 431218 |  | 582144 |  | 560583
12.1.3 | SUMINISTRO E INSTALACION DE VENTANERIA DE ALUMINIO, TIPO FIJO, PERFIL EXTRUIDO, ACABADO ANODIZADO, VIDRIO DE SEGURIDAD, NORMA NSR10 K.4.2 Y K.4.3. INCLUYE EMPAQUES, SELLOS, ANCLAJES Y ACCESORIOS | M2 | 483319 |  | 444653 |  | 358700 |  | 391179 |  | 433054 |  | 398255 |  | 394388 |  | 444653 |  | 456253 |  | 363456 |  | 386655 |  | 428375 |  | 440787 |  | 386655 |  | 521984 |  | 502652
12.1.4 | SUMINISTRO E INSTALACION DE VENTANERIA DE ALUMINIO, TIPO CELOSIA, PERFIL EXTRUIDO, ACABADO ANODIZADO, VIDRIO DE SEGURIDAD, NORMA NSR10 K.4.2 Y K.4.3. INCLUYE EMPAQUES, SELLOS, ANCLAJES Y ACCESORIOS | M2 | 502193 |  | 462017 |  | 372707 |  | 406455 |  | 449964 |  | 413807 |  | 409789 |  | 462017 |  | 474070 |  | 377649 |  | 401754 |  | 445103 |  | 458000 |  | 401754 |  | 542368 |  | 522280
12.1.5 | VENTANAS SERIE 3831/5020 ALUMINIO | M2 | 372540 |  | 342737 |  | 276484 |  | 301519 |  | 333796 |  | 306973 |  | 303993 |  | 342737 |  | 351678 |  | 280150 |  | 298032 |  | 330190 |  | 339756 |  | 298032 |  | 402343 |  | 387442
12.1.6 | VENTANAS SERIE 5020 ALUMINIO | M2 | 372474 |  | 342676 |  | 276435 |  | 301465 |  | 333736 |  | 306918 |  | 303939 |  | 342676 |  | 351615 |  | 280100 |  | 297979 |  | 330131 |  | 339696 |  | 297979 |  | 402272 |  | 387373
12.1.7 | VENTANAS SERIE 8025 ALUMINIO | M2 | 391351 |  | 360043 |  | 290445 |  | 316744 |  | 350651 |  | 322473 |  | 319343 |  | 360043 |  | 369436 |  | 294296 |  | 313081 |  | 346862 |  | 356912 |  | 313081 |  | 422659 |  | 407005
12.1.8 | PUERTA Y MARCO EN ALUMINIO ANODIZADO SERIE 3831/5020 - COLOR MATE NATURAL + VIDRIO CRISTAL TEMPLADO INCOLORO 5 mm | M2 | 645373 |  | 593743 |  | 478970 |  | 522339 |  | 578254 |  | 531787 |  | 526624 |  | 593743 |  | 609232 |  | 485320 |  | 516298 |  | 572007 |  | 588580 |  | 516298 |  | 697002 |  | 671187
12.2 | CARPINTERIA EN LAMINA
12.2.1 | CAJAS CONTADORES AGUA | UN | 95824 |  | 88158 |  | 71117 |  | 77556 |  | 85858 |  | 78959 |  | 78192 |  | 88158 |  | 90458 |  | 72059 |  | 76659 |  | 84931 |  | 87391 |  | 76659 |  | 103490 |  | 99657
12.2.2 | SUMINISTRO E INSTALACION DE MARCOS PUERTAS LAMINA C.R. C18 - 2,00 X 0,80 M. INCLUYE ANTICORROSIVO, ESMALTE, ANCLAJE, BISAGRAS TIPO PESADO Y CARGUE EN MORTERO | UN | 155503 |  | 143062 |  | 115408 |  | 125858 |  | 139330 |  | 128134 |  | 126890 |  | 143062 |  | 146794 |  | 116938 |  | 124402 |  | 137825 |  | 141818 |  | 124402 |  | 167943 |  | 161723
12.2.3 | SUMINISTRO E INSTALACION DE MARCOS PUERTAS LAMINA C.R. C18 - 2,00 X 0,90 M. INCLUYE ANTICORROSIVO, ESMALTE, ANCLAJE, BISAGRAS TIPO PESADO Y CARGUE EN MORTERO | UN | 168003 |  | 154562 |  | 124685 |  | 135975 |  | 150530 |  | 138434 |  | 137090 |  | 154562 |  | 158594 |  | 126338 |  | 134402 |  | 148904 |  | 153218 |  | 134402 |  | 181443 |  | 174723
12.2.4 | SUMINISTRO E INSTALACION DE MARCOS PUERTAS LAMINA C.R. C18 - 2,00 X 1,00 M. INCLUYE ANTICORROSIVO, ESMALTE, ANCLAJE, BISAGRAS TIPO PESADO Y CARGUE EN MORTERO | UN | 180503 |  | 166062 |  | 133962 |  | 146092 |  | 161730 |  | 148734 |  | 147290 |  | 166062 |  | 170394 |  | 135738 |  | 144402 |  | 159983 |  | 164618 |  | 144402 |  | 194943 |  | 187723
12.2.5 | SUMINISTRO E INSTALACION DE PUERTA METALICA ENTAMBORADA LAMINA C.R. C18 (ANTIC - ESMALTE) | M2 | 459654 |  | 422881 |  | 341137 |  | 372025 |  | 411850 |  | 378755 |  | 375077 |  | 422881 |  | 433913 |  | 345660 |  | 367723 |  | 407400 |  | 419204 |  | 367723 |  | 496426 |  | 478040
12.2.6 | SUMINISTRO E INSTALACION DE PUERTA METALICA LAMINA C.R. C18 (ANTIC - ESMALTE) | M2 | 254370 |  | 234020 |  | 188783 |  | 205877 |  | 227916 |  | 209601 |  | 207566 |  | 234020 |  | 240125 |  | 191286 |  | 203496 |  | 225453 |  | 231985 |  | 203496 |  | 274720 |  | 264545
12.2.7 | PUERTAS VENTANAS LAMINA (ANTIC - ESMALTE) | M2 | 246309 |  | 226604 |  | 182801 |  | 199352 |  | 220693 |  | 202958 |  | 200988 |  | 226604 |  | 232515 |  | 185224 |  | 197047 |  | 218308 |  | 224634 |  | 197047 |  | 266013 |  | 256161
12.2.8 | REJA BANCARIA (ANTIC - ESMALTE) | M2 | 123179 |  | 113324 |  | 91418 |  | 99696 |  | 110368 |  | 101499 |  | 100514 |  | 113324 |  | 116281 |  | 92630 |  | 98543 |  | 109176 |  | 112339 |  | 98543 |  | 133033 |  | 128106
12.2.9 | REJAS LAMINA (ANTIC - ESMALTE) | M2 | 112524 |  | 103522 |  | 83511 |  | 91072 |  | 100821 |  | 92720 |  | 91819 |  | 103522 |  | 106222 |  | 84618 |  | 90019 |  | 99732 |  | 102622 |  | 90019 |  | 121526 |  | 117025
12.2.10 | REJILLAS PISO Ø 30 cm | M | 61340 |  | 56433 |  | 45524 |  | 49646 |  | 54961 |  | 50544 |  | 50053 |  | 56433 |  | 57905 |  | 46128 |  | 49072 |  | 54367 |  | 55942 |  | 49072 |  | 66247 |  | 63794
12.2.11 | VENTANAS LAMINA C.R. CAL 18. (ANTIC - ESMALTE) | M2 | 244495 |  | 224935 |  | 181454 |  | 197884 |  | 219068 |  | 201464 |  | 199508 |  | 224935 |  | 230803 |  | 183860 |  | 195596 |  | 216701 |  | 222979 |  | 195596 |  | 264055 |  | 254275
12.2.12 | VENTANA EN LAMINA C.R. CAL. 20 TIPO PERSIANA PARA VENTILACION (ANTIC - ESMALTE) | M2 | 266891 |  | 245540 |  | 198076 |  | 216011 |  | 239135 |  | 219918 |  | 217783 |  | 245540 |  | 251945 |  | 200702 |  | 213513 |  | 236551 |  | 243405 |  | 213513 |  | 288243 |  | 277567
12.2.13 | RECONSTRUCCION DE REJAS DE PROTECCION (ANTIC - ESMALTE) | M2 | 34450 |  | 31694 |  | 25567 |  | 27882 |  | 30867 |  | 28387 |  | 28111 |  | 31694 |  | 32521 |  | 25906 |  | 27560 |  | 30534 |  | 31418 |  | 27560 |  | 37206 |  | 35828
12.2.14 | RECONSTRUCCION DE VENTANAS EN LAMINA C.R. C18 (ANTIC - ESMALTE) | M2 | 29423 |  | 27069 |  | 21836 |  | 23813 |  | 26363 |  | 24244 |  | 24009 |  | 27069 |  | 27775 |  | 22126 |  | 23538 |  | 26078 |  | 26833 |  | 23538 |  | 31776 |  | 30599
12.2.15 | BARANDA METALICA CORREDORES DE CIRCULACION, TUBO CIRCULAR EN ACERO GALVANIZADO DE 2" INCLINADO HACIA EL INTERIOR ANCLADA A BORDILLO DE CONCRETO CON PLATINAS DE 0,17 CM X 0,20 CM DE ACERO DE 1/4" Y CHAZO DE ANCLAJE DE 3/8" X 3" CON PLATINAS DE HIERRO LATERALES DE 3/8" X 2" Y PLATINAS INTERNAS DE 1/4" X 1 1/2" TUBO INTERNO EN ACERO DE 1 1/2" DOS MANOS DE ANTICORROSIVO Y ACABADO EN PINTURA ESMALTE | M | 307250 |  | 282670 |  | 228029 |  | 248676 |  | 275296 |  | 253174 |  | 250716 |  | 282670 |  | 290044 |  | 231052 |  | 245800 |  | 272322 |  | 280212 |  | 245800 |  | 331830 |  | 319540
12.2.16 | PASAMANOS METALICO TUBO ESTRUCTURAL 1 1/2" 2.5 MM. INCLUYE ANCLAJES Y ACCESORIOS | M | 107000 |  | 98440 |  | 79411 |  | 86602 |  | 95872 |  | 88168 |  | 87312 |  | 98440 |  | 101008 |  | 80464 |  | 85600 |  | 94836 |  | 97584 |  | 85600 |  | 115560 |  | 111280
13 | CARPINTERIA DE MADERA
13.1 | MARCOS Y PUERTAS
13.1.1 | HOJA PUERTA ECONOMICA-B =0,60 | UN | 192375 |  | 176985 |  | 142773 |  | 155701 |  | 172368 |  | 158517 |  | 156978 |  | 176985 |  | 181602 |  | 144666 |  | 153900 |  | 170506 |  | 175446 |  | 153900 |  | 207765 |  | 200070
13.1.2 | HOJA PUERTA ECONOMICA-B =0,80 | UN | 203836 |  | 187529 |  | 151279 |  | 164977 |  | 182637 |  | 167961 |  | 166330 |  | 187529 |  | 192421 |  | 153285 |  | 163069 |  | 180664 |  | 185899 |  | 163069 |  | 220143 |  | 211990
13.1.3 | HOJA PUERTA ECONOMICA-B =0,90 | UN | 206608 |  | 190079 |  | 153336 |  | 167220 |  | 185120 |  | 170245 |  | 168592 |  | 190079 |  | 195037 |  | 155369 |  | 165286 |  | 183120 |  | 188426 |  | 165286 |  | 223136 |  | 214872
13.1.4 | HOJA PUERTA FORTEC PROVIDENZA -B =0,61 | UN | 198754 |  | 182853 |  | 147507 |  | 160863 |  | 178083 |  | 163773 |  | 162183 |  | 182853 |  | 187624 |  | 149463 |  | 159003 |  | 176159 |  | 181263 |  | 159003 |  | 214654 |  | 206704
13.1.5 | HOJA PUERTA FORTEC PROVIDENZA -B =0,81 | UN | 227333 |  | 209146 |  | 168717 |  | 183994 |  | 203690 |  | 187322 |  | 185503 |  | 209146 |  | 214602 |  | 170954 |  | 181866 |  | 201489 |  | 207327 |  | 181866 |  | 245519 |  | 236426
13.1.6 | HOJA PUERTA FORTEC PROVIDENZA -B =1.0 | UN | 253108 |  | 232859 |  | 187846 |  | 204855 |  | 226784 |  | 208561 |  | 206536 |  | 232859 |  | 238933 |  | 190337 |  | 202486 |  | 224334 |  | 230834 |  | 202486 |  | 273356 |  | 263232
13.1.7 | HOJA PUERTA FLORMORADO-B = 060 | UN | 222461 |  | 204664 |  | 165102 |  | 180051 |  | 199325 |  | 183308 |  | 181528 |  | 204664 |  | 210003 |  | 167291 |  | 177969 |  | 197172 |  | 202885 |  | 177969 |  | 240258 |  | 231360
13.1.8 | HOJA PUERTA FLORMORADO-B = 080 | UN | 366719 |  | 337381 |  | 272164 |  | 296807 |  | 328580 |  | 302176 |  | 299243 |  | 337381 |  | 346183 |  | 275773 |  | 293375 |  | 325030 |  | 334448 |  | 293375 |  | 396056 |  | 381388
13.1.9 | HOJA PUERTA FLORMORADO-B = 090 | UN | 376460 |  | 346343 |  | 279394 |  | 304692 |  | 337308 |  | 310203 |  | 307191 |  | 346343 |  | 355378 |  | 283098 |  | 301168 |  | 333664 |  | 343332 |  | 301168 |  | 406577 |  | 391518
13.2 | OTROS - CARP. MADERA
13.2.1 | ENCHAPES MUROS EN TRIPLEX | M2 | 67668 |  | 62254 |  | 50220 |  | 54767 |  | 60630 |  | 55758 |  | 55217 |  | 62254 |  | 63878 |  | 50886 |  | 54134 |  | 59975 |  | 61713 |  | 54134 |  | 73081 |  | 70374
13.2.2 | ENCHAPES MUROS FLORMORADO | M2 | 104400 |  | 96048 |  | 77482 |  | 84497 |  | 93542 |  | 86026 |  | 85190 |  | 96048 |  | 98554 |  | 78509 |  | 83520 |  | 92532 |  | 95213 |  | 83520 |  | 112752 |  | 108576
13.2.3 | PASAMANOS FLORMORADO 15x.02 | M | 70951 |  | 65275 |  | 52657 |  | 57425 |  | 63572 |  | 58464 |  | 57896 |  | 65275 |  | 66978 |  | 53355 |  | 56761 |  | 62886 |  | 64708 |  | 56761 |  | 76627 |  | 73789
13.2.4 | PASAMANOS CEDRO CAQUETA 15x.02 | M | 70951 |  | 65275 |  | 52657 |  | 57425 |  | 63572 |  | 58464 |  | 57896 |  | 65275 |  | 66978 |  | 53355 |  | 56761 |  | 62886 |  | 64708 |  | 56761 |  | 76627 |  | 73789
13.2.5 | CLOSET FLORMORADO | M2 | 272419 |  | 250625 |  | 202178 |  | 220485 |  | 244087 |  | 224473 |  | 222294 |  | 250625 |  | 257163 |  | 204859 |  | 217935 |  | 241450 |  | 248446 |  | 217935 |  | 294212 |  | 283316
14 | ENCHAPES
14.1 | ENCHAPE SOBRE MUROS
14.1.1 | ENCHAPE PARED EGEO 20,5 X 20,5(inc win y remate en aluminio) | M2 | 58670 |  | 53976 |  | 43543 |  | 47485 |  | 52568 |  | 48344 |  | 47875 |  | 53976 |  | 55384 |  | 44120 |  | 46936 |  | 52000 |  | 53507 |  | 46936 |  | 63364 |  | 61017
14.1.2 | ENCHAPE PARED 20 x 20 - ALFA LISO O EQUIVALENTE | M2 | 58666 |  | 53973 |  | 43540 |  | 47482 |  | 52565 |  | 48341 |  | 47872 |  | 53973 |  | 55381 |  | 44117 |  | 46933 |  | 51997 |  | 53504 |  | 46933 |  | 63360 |  | 61013
14.1.3 | ENCHAPE PARED 20 x 25 - ANALFI ITALIA O EQUIVALENTE | M2 | 68063 |  | 62618 |  | 50513 |  | 55087 |  | 60984 |  | 56084 |  | 55539 |  | 62618 |  | 64251 |  | 51183 |  | 54450 |  | 60325 |  | 62073 |  | 54450 |  | 73508 |  | 70785
14.1.4 | ENCHAPE PARED 25 x 25 - MACEDONIA CORONA O EQUIVALENTE | M2 | 75080 |  | 69074 |  | 55721 |  | 60767 |  | 67272 |  | 61866 |  | 61265 |  | 69074 |  | 70876 |  | 56460 |  | 60064 |  | 66545 |  | 68473 |  | 60064 |  | 81086 |  | 78083
14.1.5 | ENCHAPE PARED 20 x 30 - CLASICA BARCELONA CORONA O EQUIVALENTE | M2 | 77294 |  | 71110 |  | 57364 |  | 62558 |  | 69255 |  | 63690 |  | 63072 |  | 71110 |  | 72965 |  | 58125 |  | 61835 |  | 68507 |  | 70492 |  | 61835 |  | 83477 |  | 80386
14.1.6 | ENCHAPE PARED 25 x 35 - MACEDONIA CORONA O EQUIVALENTE | M2 | 80711 |  | 74254 |  | 59901 |  | 65324 |  | 72317 |  | 66506 |  | 65860 |  | 74254 |  | 76191 |  | 60695 |  | 64569 |  | 71536 |  | 73609 |  | 64569 |  | 87168 |  | 83940
14.1.7 | JUEGO DE INCRUSTACIONES - LINEA ASTRO CORONA O EQUIVALENTE | UN | 89014 |  | 81893 |  | 66062 |  | 72044 |  | 79756 |  | 73347 |  | 72635 |  | 81893 |  | 84029 |  | 66938 |  | 71211 |  | 78895 |  | 81181 |  | 71211 |  | 96135 |  | 92574
14.1.8 | JUEGO DE INCRUSTACIONES - LINEA TEMPO CORONA O EQUIVALENTE | UN | 175299 |  | 161275 |  | 130100 |  | 141880 |  | 157068 |  | 144446 |  | 143044 |  | 161275 |  | 165482 |  | 131825 |  | 140239 |  | 155371 |  | 159872 |  | 140239 |  | 189323 |  | 182311
14.1.9 | JUEGO DE INCRUSTACIONES - LINEA ESPACIO CORONA O EQUIVALENTE | UN | 253039 |  | 232796 |  | 187795 |  | 204799 |  | 226723 |  | 208504 |  | 206480 |  | 232796 |  | 238869 |  | 190285 |  | 202431 |  | 224273 |  | 230771 |  | 202431 |  | 273282 |  | 263160
14.1.10 | ENCHAPE PARED 60 X 60 - PORCELANATO | M2 | 96974 |  | 89216 |  | 71970 |  | 78487 |  | 86888 |  | 79906 |  | 79131 |  | 89216 |  | 91543 |  | 72924 |  | 77579 |  | 85950 |  | 88440 |  | 77579 |  | 104732 |  | 100853
14.2 | ENCHAPE SOBRE MESONES
14.2.1 | ENCHAPE PARED EGEO 20,5 x 20,5 MESONES | M | 40095 |  | 36887 |  | 29757 |  | 32451 |  | 35925 |  | 33038 |  | 32718 |  | 36887 |  | 37850 |  | 30151 |  | 32076 |  | 35537 |  | 36567 |  | 32076 |  | 43303 |  | 41699
14.2.2 | ENCHAPE MESONES B = 60 cm. - CERAMICA 20 x 20 | M | 63944 |  | 58828 |  | 47456 |  | 51754 |  | 57294 |  | 52690 |  | 52178 |  | 58828 |  | 60363 |  | 48086 |  | 51155 |  | 56675 |  | 58317 |  | 51155 |  | 69059 |  | 66502
14.2.3 | GRANITO PULIDO MESONES LABORATORIOS - B = 60 cm. | M | 80970 |  | 74492 |  | 60093 |  | 65534 |  | 72549 |  | 66719 |  | 66072 |  | 74492 |  | 76436 |  | 60889 |  | 64776 |  | 71765 |  | 73845 |  | 64776 |  | 87448 |  | 84209
14.2.4 | GRANITO PULIDO MESONES LAVAMANOS - B = 40 cm. | M | 78978 |  | 72659 |  | 58614 |  | 63921 |  | 70764 |  | 65077 |  | 64446 |  | 72659 |  | 74555 |  | 59391 |  | 63182 |  | 69999 |  | 72027 |  | 63182 |  | 85296 |  | 82137
14.2.5 | GRANITO PULIDO MESONES LAVAMANOS - B = 60 cm. | M | 92885 |  | 85454 |  | 68936 |  | 75177 |  | 83225 |  | 76537 |  | 75794 |  | 85454 |  | 87683 |  | 69850 |  | 74308 |  | 82326 |  | 84711 |  | 74308 |  | 100316 |  | 96600
14.2.6 | GRANITO PULIDO MESONES B = 60 cm INCLUYE SALPICADERO Y FALDON | M | 91563 |  | 84238 |  | 67954 |  | 74107 |  | 82040 |  | 75448 |  | 74715 |  | 84238 |  | 86435 |  | 68855 |  | 73250 |  | 81154 |  | 83505 |  | 73250 |  | 98888 |  | 95225
14.3 | VARIOS - ENCHAPES
14.3.1 | ENCHAPES EN PIEDRA BLANCA | M2 | 254115 |  | 233786 |  | 188594 |  | 205671 |  | 227687 |  | 209391 |  | 207358 |  | 233786 |  | 239885 |  | 191094 |  | 203292 |  | 225227 |  | 231753 |  | 203292 |  | 274444 |  | 264280
14.3.2 | ENCHAPES EN PIEDRA MUÑECA | M2 | 235585 |  | 216738 |  | 174842 |  | 190673 |  | 211084 |  | 194122 |  | 192237 |  | 216738 |  | 222392 |  | 177160 |  | 188468 |  | 208804 |  | 214854 |  | 188468 |  | 254432 |  | 245008
14.3.3 | PIRLAN DUCHA ACUACER - MACEDONIA CORONA 25 x 35 O EQUIVALENTE | M | 21258 |  | 19557 |  | 15776 |  | 17205 |  | 19047 |  | 17516 |  | 17346 |  | 19557 |  | 20067 |  | 15986 |  | 17006 |  | 18841 |  | 19387 |  | 17006 |  | 22958 |  | 22108
14.3.4 | PIRLAN DUCHA ACUACER - MACEDONIA CORONA 20 x 30 O EQUIVALENTE | M | 17620 |  | 16210 |  | 13077 |  | 14261 |  | 15788 |  | 14519 |  | 14378 |  | 16210 |  | 16633 |  | 13250 |  | 14096 |  | 15617 |  | 16069 |  | 14096 |  | 19030 |  | 18325
14.3.5 | ENCHAPE EN MARMOL NEGRO CARACOL (PLACAS) | M2 | 398256 |  | 366396 |  | 295570 |  | 322333 |  | 356838 |  | 328163 |  | 324977 |  | 366396 |  | 375954 |  | 299489 |  | 318605 |  | 352982 |  | 363210 |  | 318605 |  | 430117 |  | 414187
14.3.6 | ENCHAPE EN MARMOL NEGRO SAN GIL 30 x 15 ALFA O EQUIVALENTE | M2 | 217529 |  | 200126 |  | 161441 |  | 176059 |  | 194906 |  | 179244 |  | 177503 |  | 200126 |  | 205347 |  | 163582 |  | 174023 |  | 192800 |  | 198386 |  | 174023 |  | 234931 |  | 226230
14.3.7 | WIN DE ALUMINIO | M | 5865 |  | 5396 |  | 4353 |  | 4747 |  | 5255 |  | 4833 |  | 4786 |  | 5396 |  | 5537 |  | 4410 |  | 4692 |  | 5198 |  | 5349 |  | 4692 |  | 6334 |  | 6100
14.3.8 | SUMINISTRO E INSTALACION DE BLOQUES DE VIDRIO VITROLUX PARALLEL 0,20 X 0,20 | M2 | 717791 |  | 660368 |  | 532716 |  | 580952 |  | 643141 |  | 591460 |  | 585718 |  | 660368 |  | 677595 |  | 539779 |  | 574233 |  | 636193 |  | 654626 |  | 574233 |  | 775215 |  | 746503
15 | ILUMINACION
15.1 | SUMINISTRO E INSTALACION DE LUMINARIAS
15.1.1 | SUMINISTRO E INSTALACION DE LUMINARIA DE EMERGENCIA 2X1,6W 100-240 V, 6500 K, IRC 70, FLUJO LUMINOSO 125 O MAS. INCLUYE CONECTORES DE RESORTE, CINTA , ACCESORIOS DE FIJACION Y SOPORTE. MATERIAL CERTIFICADO, GARANTIZADO E INSTALADO SEGUN REGLAMENTACION NTC 2050 | UN | 165459 |  | 152222 |  | 122797 |  | 133916 |  | 148251 |  | 136338 |  | 135014 |  | 152222 |  | 156193 |  | 124425 |  | 132367 |  | 146649 |  | 150898 |  | 132367 |  | 178695 |  | 172077
15.1.2 | SUMINISTRO E INSTALACION DE LUMINARIA HERMETICA 2X18 W SOBREPONER, 100-240 V, IRC 80, FLUJO LUMINOSO 3600, VIDA UTIL MAYOR A 30,000 HORAS, 6500 K. INCLUYE CONECTORES DE RESORTE, CINTA , ACCESORIOS DE FIJACION Y SOPORTE. MATERIAL CERTIFICADO, GARANTIZADO E INSTALADO SEGUN REGLAMENTACION NTC 2050 | UN | 258535 |  | 237852 |  | 191874 |  | 209248 |  | 231647 |  | 213033 |  | 210965 |  | 237852 |  | 244057 |  | 194418 |  | 206828 |  | 229145 |  | 235784 |  | 206828 |  | 279218 |  | 268876
15.1.3 | SUMINISTRO E INSTALACION DE LUMINARIA PANEL LED REDONDO 8" 18W SOBREPONER, 100-240 V, FLUJO LUMINOSO MAYOR A 1050 LM, IRC 70, VIDA UTIL MAYOR 20,000 H. INCLUYE CONECTORES DE RESORTE, CINTA , ACCESORIOS DE FIJACION Y SOPORTE. MATERIAL CERTIFICADO, GARANTIZADO E INSTALADO SEGUN REGLAMENTACION NTC 2050 | UN | 82273 |  | 75691 |  | 61059 |  | 66588 |  | 73716 |  | 67793 |  | 67134 |  | 75691 |  | 77665 |  | 61869 |  | 65818 |  | 72920 |  | 75033 |  | 65818 |  | 88854 |  | 85563
15.1.4 | SUMINISTRO E INSTALACION DE LUMINARIA PANEL LED REDONDO 4" 12W, 6500 K, 100-240 V, FLUJO LUMINOSO MAYOR A 600 LM, IRC 70, VIDA UTIL MAYOR A 20,000 H. INCLUYE CONECTORES DE RESORTE, CINTA , ACCESORIOS DE FIJACION Y SOPORTE. MATERIAL CERTIFICADO, GARANTIZADO E INSTALADO SEGUN REGLAMENTACION NTC 2050 | UN | 64718 |  | 59540 |  | 48031 |  | 52380 |  | 57987 |  | 53327 |  | 52809 |  | 59540 |  | 61093 |  | 48668 |  | 51774 |  | 57360 |  | 59022 |  | 51774 |  | 69895 |  | 67306
15.1.5 | SUMINISTRO E INSTALACION DE LUMINARIA LINEAL LED DE 31W, 6500 K, 100-240 V, FLUJO LUMINOSO MAYOR A 3200 LM, IRC 80, VIDA UTIL MAYOR A 10,000 H. INCLUYE CONECTORES DE RESORTE, CINTA , ACCESORIOS DE FIJACION Y SOPORTE. MATERIAL CERTIFICADO, GARANTIZADO E INSTALADO SEGUN REGLAMENTACION NTC 2050 | UN | 317954 |  | 292517 |  | 235973 |  | 257339 |  | 284887 |  | 261994 |  | 259450 |  | 292517 |  | 300148 |  | 239101 |  | 254363 |  | 281809 |  | 289974 |  | 254363 |  | 343390 |  | 330672
15.1.6 | SUMINISTRO E INSTALACION DE REFLECTOR LEDDE 200 W, 6500 K, 100-240 V, IP 67, FLUJO LUMINOSO MAYOR A 2000 LM, IRC 80, VIDA UTIL MAYOR A 10,000 H. INCLUYE CONECTORES DE RESORTE, CINTA , ACCESORIOS DE FIJACION Y SOPORTE. MATERIAL CERTIFICADO, GARANTIZADO E INSTALADO SEGUN REGLAMENTACION NTC 2050 | UN | 717535 |  | 660132 |  | 532526 |  | 580744 |  | 642911 |  | 591249 |  | 585509 |  | 660132 |  | 677353 |  | 539586 |  | 574028 |  | 635966 |  | 654392 |  | 574028 |  | 774938 |  | 746236
15.1.7 | SUMINISTRO E INSTALACION DE LUMINARIA A PRUEBA DE EXPLOSION. 100-240 V, IRC 80, FLUJO LUMINOSO 3600 LM, VIDA UTIL MAYOR A 30,000 HORAS, 6500 K. INCLUYE CONECTORES DE RESORTE, CINTA , ACCESORIOS DE FIJACION Y SOPORTE. MATERIAL CERTIFICADO, GARANTIZADO E INSTALADO SEGUN REGLAMENTACION NTC 2050 | UN | 2271926 |  | 2090172 |  | 1686133 |  | 1838806 |  | 2035646 |  | 1872067 |  | 1853892 |  | 2090172 |  | 2144698 |  | 1708489 |  | 1817541 |  | 2013654 |  | 2071997 |  | 1817541 |  | 2453680 |  | 2362803
15.1.8 | SUMINISTRO E INSTALACION DE LUMINARIA REFLECTOR LED 100W, 6500 K, 100-240 V, FLUJO LUMINOSO MAYOR A 8000 LM, IRC 70, VIDA UTIL MAYOR A 20,000 H. INCLUYE CONECTORES DE RESORTE, CINTA , ACCESORIOS DE FIJACION Y SOPORTE. MATERIAL CERTIFICADO, GARANTIZADO E INSTALADO SEGUN REGLAMENTACION NTC 2050 | UN | 309703 |  | 284926 |  | 229849 |  | 250661 |  | 277493 |  | 255195 |  | 252717 |  | 284926 |  | 292359 |  | 232896 |  | 247762 |  | 274496 |  | 282449 |  | 247762 |  | 334479 |  | 322091
15.1.9 | SUMINISTRO E INSTALACION DE LUMINARIA A PRUEBA DE EXPLOSION, 2X1,6W 100-240 V, 6500 K, IRC 70, FLUJO LUMINOSO 125 O MAS. INCLUYE CONECTORES DE RESORTE, CINTA, ACCESORIOS DE FIJACION Y SOPORTE. MATERIAL CERTIFICADO, GARANTIZADO E INSTALADO SEGUN REGLAMENTACION NTC 2050 | UN | 1404603 |  | 1292234 |  | 1042440 |  | 1136829 |  | 1258524 |  | 1157392 |  | 1146156 |  | 1292234 |  | 1325945 |  | 1056261 |  | 1123682 |  | 1244927 |  | 1280997 |  | 1123682 |  | 1516971 |  | 1460787
15.1.10 | SUMINISTRO E INSTALACION DE LUMINARIA AVISO DE SALIDA A PRUEBA DE EXPLOSION, 6 VA 120-277 V, 6500 K, IRC 70. INCLUYE CONECTORES DE RESORTE, CINTA, ACCESORIOS DE FIJACION Y SOPORTE. MATERIAL CERTIFICADO, GARANTIZADO E INSTALADO SEGUN REGLAMENTACION NTC 2050 | UN | 1561024 |  | 1436142 |  | 1158529 |  | 1263430 |  | 1398677 |  | 1286284 |  | 1273795 |  | 1436142 |  | 1473606 |  | 1173890 |  | 1248819 |  | 1383567 |  | 1423654 |  | 1248819 |  | 1685906 |  | 1623465
15.1.11 | SUMINISTRO E INSTALACION DE LUMINARIA AVISO DE SALIDA, 1.6 VA 120-277 V, 6500 K, IRC 70. INCLUYE CONECTORES DE RESORTE, CINTA, ACCESORIOS DE FIJACION Y SOPORTE. MATERIAL CERTIFICADO, GARANTIZADO E INSTALADO SEGUN REGLAMENTACION NTC 2050 | UN | 142311 |  | 130926 |  | 105618 |  | 115181 |  | 127511 |  | 117264 |  | 116126 |  | 130926 |  | 134342 |  | 107018 |  | 113849 |  | 126133 |  | 129788 |  | 113849 |  | 153696 |  | 148004
15.1.12 | SUMINISTRO E INSTALACION DE LUMINARIA BALA LED DE PISO 3W, 100-240 V, 6500 K, IRC 70. INCLUYE CONECTORES DE RESORTE, CINTA, ACCESORIOS DE FIJACION Y SOPORTE. MATERIAL CERTIFICADO, GARANTIZADO E INSTALADO SEGUN REGLAMENTACION NTC 2050 | UN | 145874 |  | 134204 |  | 108262 |  | 118064 |  | 130703 |  | 120200 |  | 119033 |  | 134204 |  | 137705 |  | 109697 |  | 116699 |  | 129291 |  | 133037 |  | 116699 |  | 157544 |  | 151709
15.1.13 | SUMINISTRO E INSTALACION DE LUMINARIA TIPO AP LED 60-80 W, 100-240 W, 100-240 V, 6500 K, IRC 80. INCLUYE CONECTORES DE RESORTE, CINTA, ACCESORIOS DE FIJACION Y SOPORTE. MATERIAL CERTIFICADO, GARANTIZADO E INSTALADO SEGUN REGLAMENTACION NTC 2050 | UN | 1250310 |  | 1150285 |  | 927930 |  | 1011951 |  | 1120278 |  | 1030255 |  | 1020253 |  | 1150285 |  | 1180293 |  | 940233 |  | 1000248 |  | 1108175 |  | 1140283 |  | 1000248 |  | 1350335 |  | 1300322
15.1.14 | SUMINISTRO E INSTALACION DE LUMINARIA APLIQUE LED TIPO TORTUGA, 12 W, 100-240 V, 6500 K, IRC 70. INCLUYE CONECTORES DE RESORTE, CINTA, ACCESORIOS DE FIJACION Y SOPORTE. MATERIAL CERTIFICADO, GARANTIZADO E INSTALADO SEGUN REGLAMENTACION NTC 2050 | UN | 74531 |  | 68569 |  | 55314 |  | 60323 |  | 66780 |  | 61414 |  | 60818 |  | 68569 |  | 70358 |  | 56048 |  | 59625 |  | 66059 |  | 67973 |  | 59625 |  | 80494 |  | 77513
15.1.15 | SUMINISTRO E INSTALACION DE LUMINARIA BALA LED DE PISO 5W, 100-240 V, 6500 K, IRC 70. INCLUYE CONECTORES DE RESORTE, CINTA, ACCESORIOS DE FIJACION Y SOPORTE. MATERIAL CERTIFICADO, GARANTIZADO E INSTALADO SEGUN REGLAMENTACION NTC 2050 | UN | 167215 |  | 153838 |  | 124100 |  | 135337 |  | 149825 |  | 137785 |  | 136447 |  | 153838 |  | 157851 |  | 125746 |  | 133772 |  | 148206 |  | 152500 |  | 133772 |  | 180592 |  | 173904
15.2 | ALUMBRADO ORNAMENTAL PARA EXTERIORES
15.2.1 | SALIDA PARA LAMPARA SODIO 250W ALUMBRADO EXTERIOR | UN | 162213 |  | 149236 |  | 120388 |  | 131288 |  | 145342 |  | 133663 |  | 132365 |  | 149236 |  | 153129 |  | 121984 |  | 129770 |  | 143772 |  | 147938 |  | 129770 |  | 175190 |  | 168701
15.2.2 | SALIDA LAMPARAORNAMENTAL 150W SODIO TIPO DJK CON POSTE REDONDO O SIMILAR | UN | 178786 |  | 164483 |  | 132688 |  | 144702 |  | 160192 |  | 147320 |  | 145890 |  | 164483 |  | 168774 |  | 134447 |  | 143029 |  | 158462 |  | 163053 |  | 143029 |  | 193089 |  | 185938
15.2.3 | LAMPARA PARA ALUMBRADO PUBLICO SODIO250W - 208VTIPO CALIMA II, ALUMBRADO PERIMETRAL POSTE METALICO 9 m. | UN | 2055605 |  | 1891157 |  | 1525588 |  | 1663724 |  | 1841822 |  | 1693819 |  | 1677374 |  | 1891157 |  | 1940491 |  | 1545815 |  | 1644484 |  | 1821924 |  | 1874712 |  | 1644484 |  | 2220053 |  | 2137829
15.2.4 | FAROL ORNAMENTAL 150 W SODIO EN POSTE METALICO, 6 m X 3", SIMILAR A LA DJK DE ROY ALPHA (ZONAS VERDES) | UN | 1099358 |  | 1011409 |  | 815899 |  | 889776 |  | 985024 |  | 905871 |  | 897076 |  | 1011409 |  | 1037793 |  | 826717 |  | 879486 |  | 974383 |  | 1002614 |  | 879486 |  | 1187306 |  | 1143332
16 | APARATOS SANITARIOS Y ACCESORIOS
16.1 | APARATOS SANITARIOS
16.1.1 | DESMONTE APARATOS SANITARIOS | UN | 41753 |  | 38412 |  | 30987 |  | 33793 |  | 37410 |  | 34404 |  | 34070 |  | 38412 |  | 39414 |  | 31398 |  | 33402 |  | 37006 |  | 38078 |  | 33402 |  | 45093 |  | 43423
16.1.2 | DUCHA CALYPSO MEZCLADOR (SUM E INSTALACION) | UN | 108846 |  | 100139 |  | 80781 |  | 88096 |  | 97526 |  | 89689 |  | 88819 |  | 100139 |  | 102751 |  | 81852 |  | 87077 |  | 96473 |  | 99268 |  | 87077 |  | 117554 |  | 113200
16.1.3 | GRIFERIA ANTIVANDALICA PARA LAVAMANOS PICO LARGO TIPO PUSH, CONEXION Ø 3/4" O 1/2", 24-AA-142006 DOCOL O SIMILAR. | UN | 363309 |  | 334244 |  | 269633 |  | 294048 |  | 325525 |  | 299366 |  | 296460 |  | 334244 |  | 342963 |  | 273208 |  | 290647 |  | 322008 |  | 331338 |  | 290647 |  | 392373 |  | 377841
16.1.4 | KIT VALVULA DE DESCARGA ANTIVANDALICAALTA PRESION PARA ORINAL, CONEXION Ø 3/4" O 1/2", 21-AA-950 DOCOL O SIMILAR | UN | 212599 |  | 195591 |  | 157782 |  | 172069 |  | 190488 |  | 175181 |  | 173481 |  | 195591 |  | 200693 |  | 159874 |  | 170079 |  | 188431 |  | 193890 |  | 170079 |  | 229607 |  | 221103
16.1.5 | GRIFERIA LAVAMANOS TIPO GRIVAL O SIMIL. (SUM E INSTALACION) | UN | 141286 |  | 129983 |  | 104857 |  | 114351 |  | 126592 |  | 116420 |  | 115290 |  | 129983 |  | 133374 |  | 106247 |  | 113029 |  | 125225 |  | 128853 |  | 113029 |  | 152589 |  | 146938
16.1.6 | GRIFERIA LAVAMANOS PRISMA 8" (SUM E INSTALACION) | UN | 157280 |  | 144698 |  | 116727 |  | 127296 |  | 140923 |  | 129599 |  | 128340 |  | 144698 |  | 148472 |  | 118275 |  | 125824 |  | 139400 |  | 143439 |  | 125824 |  | 169862 |  | 163571
16.1.7 | GRIFERIA LAVAMANOS URANO 8" CR (SUM E INSTALACION) | UN | 153098 |  | 140850 |  | 113623 |  | 123911 |  | 137175 |  | 126152 |  | 124928 |  | 140850 |  | 144524 |  | 115129 |  | 122478 |  | 135693 |  | 139625 |  | 122478 |  | 165345 |  | 159221
16.1.8 | GRIFERIA LAVAPLATOS IRIS HALCON (SUM E INSTALACION) | UN | 143524 |  | 132042 |  | 106518 |  | 116162 |  | 128597 |  | 118264 |  | 117115 |  | 132042 |  | 135486 |  | 107930 |  | 114819 |  | 127208 |  | 130894 |  | 114819 |  | 155006 |  | 149265
16.1.9 | GRIFERIA LAVAPLATOS FLAMINGO SOBREPONER (SUM E INSTALACION) | UN | 188243 |  | 173183 |  | 139706 |  | 152356 |  | 168665 |  | 155112 |  | 153606 |  | 173183 |  | 177701 |  | 141558 |  | 150594 |  | 166843 |  | 171677 |  | 150594 |  | 203302 |  | 195772
16.1.10 | GRIFERIA LAVAPLATOS PRISMA SOBREPONER (SUM E INSTALACION) | UN | 78606 |  | 72318 |  | 58338 |  | 63621 |  | 70431 |  | 64772 |  | 64143 |  | 72318 |  | 74204 |  | 59112 |  | 62885 |  | 69670 |  | 71689 |  | 62885 |  | 84895 |  | 81751
16.1.11 | INSTALACION DE FLOTADOR PARA SANITARIOS | UN | 20394 |  | 18762 |  | 15135 |  | 16506 |  | 18273 |  | 16804 |  | 16641 |  | 18762 |  | 19252 |  | 15336 |  | 16315 |  | 18075 |  | 18599 |  | 16315 |  | 22025 |  | 21210
16.1.12 | INSTALACION DE GRIFERIA LAVAMANOS | UN | 30203 |  | 27786 |  | 22415 |  | 24445 |  | 27061 |  | 24887 |  | 24645 |  | 27786 |  | 28511 |  | 22712 |  | 24162 |  | 26769 |  | 27545 |  | 24162 |  | 32619 |  | 31411
16.1.13 | INSTALACION DE GRIFERIA LAVAPLATOS | UN | 30203 |  | 27786 |  | 22415 |  | 24445 |  | 27061 |  | 24887 |  | 24645 |  | 27786 |  | 28511 |  | 22712 |  | 24162 |  | 26769 |  | 27545 |  | 24162 |  | 32619 |  | 31411
16.1.14 | INSTALACION DE GRIFERIA ORINAL | UN | 30203 |  | 27786 |  | 22415 |  | 24445 |  | 27061 |  | 24887 |  | 24645 |  | 27786 |  | 28511 |  | 22712 |  | 24162 |  | 26769 |  | 27545 |  | 24162 |  | 32619 |  | 31411
16.1.15 | INSTALACION DE GRIFERIA SANITARIOS | UN | 30203 |  | 27786 |  | 22415 |  | 24445 |  | 27061 |  | 24887 |  | 24645 |  | 27786 |  | 28511 |  | 22712 |  | 24162 |  | 26769 |  | 27545 |  | 24162 |  | 32619 |  | 31411
16.1.16 | INSTALACION DE LLAVES INDIVIDUALES | UN | 8066 |  | 7421 |  | 5986 |  | 6529 |  | 7227 |  | 6647 |  | 6582 |  | 7421 |  | 7615 |  | 6066 |  | 6453 |  | 7149 |  | 7356 |  | 6453 |  | 8712 |  | 8389
16.1.17 | INSTALACION APARATOS SANITARIOS (SOLO PARA ATENCION DE EMERGENCIAS CON DESMONTE DEL MISMO APARATO SANITARIO) | UN | 49474 |  | 45516 |  | 36717 |  | 40042 |  | 44328 |  | 40766 |  | 40371 |  | 45516 |  | 46703 |  | 37204 |  | 39579 |  | 43850 |  | 45120 |  | 39579 |  | 53432 |  | 51453
16.1.18 | LAVAMANOS BLANCO ACUACER CON GRIFERIA (SUM E INSTALACION) | UN | 235843 |  | 216975 |  | 175033 |  | 190881 |  | 211315 |  | 194334 |  | 192447 |  | 216975 |  | 222635 |  | 177354 |  | 188674 |  | 209032 |  | 215088 |  | 188674 |  | 254710 |  | 245276
16.1.19 | LAVAMANOS BLANCO ACUACER(SUM E INSTALACION) | UN | 117686 |  | 108271 |  | 87342 |  | 95251 |  | 105447 |  | 96973 |  | 96032 |  | 108271 |  | 111096 |  | 88500 |  | 94149 |  | 104308 |  | 107330 |  | 94149 |  | 127101 |  | 122394
16.1.20 | LAVAMANOS NOVA 734 + GRIF. 47110 (SUM E INSTALACION) | UN | 320433 |  | 294798 |  | 237812 |  | 259345 |  | 287108 |  | 264036 |  | 261473 |  | 294798 |  | 302488 |  | 240965 |  | 256346 |  | 284006 |  | 292234 |  | 256346 |  | 346067 |  | 333250
16.1.21 | LAVAMANOS NOVA 734. (SUM E INSTALACION) | UN | 165008 |  | 151807 |  | 122462 |  | 133550 |  | 147847 |  | 135966 |  | 134646 |  | 151807 |  | 155767 |  | 124086 |  | 132006 |  | 146249 |  | 150487 |  | 132006 |  | 178208 |  | 171608
16.1.22 | LAVAMANOS NOVA 738 + GRIF. 47110 (SUM E INSTALACION) | UN | 173150 |  | 159298 |  | 128505 |  | 140141 |  | 155142 |  | 142676 |  | 141290 |  | 159298 |  | 163454 |  | 130209 |  | 138520 |  | 153466 |  | 157913 |  | 138520 |  | 187002 |  | 180076
16.1.23 | LAVAMANOS NOVA 738 (SUM E INSTALACION) | UN | 136268 |  | 125366 |  | 101132 |  | 110289 |  | 122096 |  | 112284 |  | 111194 |  | 125366 |  | 128637 |  | 102473 |  | 109014 |  | 120777 |  | 124276 |  | 109014 |  | 147169 |  | 141718
16.1.24 | SUMINISTRO E INSTALACION DE LAVAMANOS DE SOBREPONER. | UN | 210163 |  | 193350 |  | 155974 |  | 170097 |  | 188306 |  | 173174 |  | 171493 |  | 193350 |  | 198393 |  | 158042 |  | 168130 |  | 186271 |  | 191668 |  | 168130 |  | 226976 |  | 218569
16.1.25 | ORINAL MEDIANO DE COLGAR INSTITUCIONAL COLOR BLANCO PARA CONEXION Ø 5/8" REF 21-AA-8860 MANCESA O SIMILAR. | UN | 367874 |  | 338444 |  | 273021 |  | 297742 |  | 329615 |  | 303128 |  | 300185 |  | 338444 |  | 347273 |  | 276641 |  | 294299 |  | 326054 |  | 335501 |  | 294299 |  | 397304 |  | 382589
16.1.26 | KIT VALVULA DE DESCARGA ANTIVANDALICAALTA PRESION PARA ORINAL, CONEXION Ø 3/4" O 1/2", 21-AA-950 DOCOL O SIMILAR | UN | 231626 |  | 213096 |  | 171904 |  | 187469 |  | 207537 |  | 190860 |  | 189007 |  | 213096 |  | 218655 |  | 174183 |  | 185301 |  | 205295 |  | 211243 |  | 185301 |  | 250156 |  | 240891
16.1.27 | ORINAL MEDIANO DE COLGAR INSTITUCIONAL COLOR BLANCO PARA CONEXION Ø 5/8" REF 21-AA-8860 MANCESA O SIMILAR + KIT VALVULA DE DESCARGA ANTIVANDALICA ALTA PRESION PARA ORINAL, CONEXION Ø 3/4" O 1/2", 21-AA-950 DOCOL O SIMILAR. | UN | 619526 |  | 569964 |  | 459788 |  | 501420 |  | 555096 |  | 510490 |  | 505533 |  | 569964 |  | 584833 |  | 465884 |  | 495621 |  | 549099 |  | 565008 |  | 495621 |  | 669088 |  | 644307
16.1.28 | SANITARIO INSTITUCIONAL PARA DISCAPACITADOS COLOR BLANCO PARA CONEXION POSTERIOR DE ALTA PRESION TIPO MANCESA O SIMILAR CON GRIFERIA ANTIVANDALICA (SUM E INSTALACION) | UN | 609023 |  | 560301 |  | 451992 |  | 492918 |  | 545684 |  | 501835 |  | 496962 |  | 560301 |  | 574917 |  | 457985 |  | 487218 |  | 539789 |  | 555429 |  | 487218 |  | 657744 |  | 633383
16.1.29 | SANITARIO DE TANQUE ACUARIO + ACCESORIOS (SUMINISTRO E INSTALACION) | UN | 323925 |  | 298011 |  | 240404 |  | 262172 |  | 290237 |  | 266914 |  | 264323 |  | 298011 |  | 305785 |  | 243592 |  | 259140 |  | 287101 |  | 295420 |  | 259140 |  | 349839 |  | 336882
16.1.30 | SANITARIO ACUACER BLANCO CORONA (SUM E INSTALACION) | UN | 399043 |  | 367119 |  | 296153 |  | 322969 |  | 357542 |  | 328811 |  | 325619 |  | 367119 |  | 376696 |  | 300080 |  | 319234 |  | 353679 |  | 363927 |  | 319234 |  | 430966 |  | 415004
16.1.31 | SUMINISTRO E INSTALACION SANITARIO DE TANQUE AVANTI | UN | 456669 |  | 420135 |  | 338921 |  | 369609 |  | 409175 |  | 376295 |  | 372642 |  | 420135 |  | 431095 |  | 343415 |  | 365335 |  | 404755 |  | 416482 |  | 365335 |  | 493202 |  | 474936
16.1.32 | SANITARIO INFANTIL MANCESA O SIMILAR + GRIFERIA (SUMINISTRO E INSTALACION) | UN | 620908 |  | 571235 |  | 460813 |  | 502538 |  | 556333 |  | 511628 |  | 506661 |  | 571235 |  | 586137 |  | 466922 |  | 496726 |  | 550323 |  | 566268 |  | 496726 |  | 670580 |  | 645744
16.1.33 | ORINAL 06102 CON GRIFERIA 70700 (SUM E INSTALACION) | UN | 177220 |  | 163042 |  | 131526 |  | 143435 |  | 158789 |  | 146029 |  | 144612 |  | 163042 |  | 167296 |  | 133269 |  | 141776 |  | 157074 |  | 161625 |  | 141776 |  | 191398 |  | 184309
16.1.34 | ORINAL MEDIANO DE COLGAR INSTITUCIONAL COLOR BLANCO + KIT VALVULA DE DESCARGA ANTIVANDALICA ALTA PRESION PARA ORINAL | UN | 566406 |  | 521094 |  | 420364 |  | 458427 |  | 507500 |  | 466719 |  | 462188 |  | 521094 |  | 534688 |  | 425938 |  | 453125 |  | 502017 |  | 516563 |  | 453125 |  | 611719 |  | 589063
16.1.35 | POCETA ACERO INOX. 35x40 + GRIFERIA (SUM E INSTALACION) | UN | 375739 |  | 345680 |  | 278858 |  | 304108 |  | 336662 |  | 309609 |  | 306603 |  | 345680 |  | 354697 |  | 282556 |  | 300591 |  | 333025 |  | 342674 |  | 300591 |  | 405798 |  | 390768
16.1.36 | POCETA ACERO INOX. 35x40 (SUM E INSTALACION) | UN | 123086 |  | 113239 |  | 91350 |  | 99621 |  | 110285 |  | 101423 |  | 100438 |  | 113239 |  | 116193 |  | 92561 |  | 98469 |  | 109094 |  | 112255 |  | 98469 |  | 132933 |  | 128010
16.1.37 | SANITARIO CON GRIFERIA ANTIVANDALICA (SUM E INSTALACION) | UN | 626536 |  | 576413 |  | 464990 |  | 507093 |  | 561376 |  | 516266 |  | 511254 |  | 576413 |  | 591450 |  | 471155 |  | 501229 |  | 555312 |  | 571401 |  | 501229 |  | 676659 |  | 651598
16.1.38 | SANITARIO INFANTIL MANCESA 2634 (SUM E INSTALACION) | UN | 357958 |  | 329321 |  | 265662 |  | 289716 |  | 320730 |  | 294957 |  | 292093 |  | 329321 |  | 337912 |  | 269184 |  | 286366 |  | 317265 |  | 326457 |  | 286366 |  | 386594 |  | 372276
16.1.39 | SANITARIO INSTITUCIONAL FLUXOMETRO (SUM E INSTALACION) | UN | 755550 |  | 695106 |  | 560739 |  | 611512 |  | 676973 |  | 622573 |  | 616529 |  | 695106 |  | 713239 |  | 568174 |  | 604440 |  | 669659 |  | 689062 |  | 604440 |  | 815994 |  | 785772
16.1.40 | SANITARIO MINUSV. FLUXOMETRO (SUM E INSTALACION) | UN | 930689 |  | 856234 |  | 690720 |  | 753262 |  | 833897 |  | 766888 |  | 759442 |  | 856234 |  | 878570 |  | 699878 |  | 744551 |  | 824888 |  | 848788 |  | 744551 |  | 1005144 |  | 967916
16.1.41 | SANITARIO NOVA 30351 BLANCO (SUM E INSTALACION) | UN | 285209 |  | 262392 |  | 211671 |  | 230837 |  | 255547 |  | 235012 |  | 232730 |  | 262392 |  | 269237 |  | 214477 |  | 228167 |  | 252786 |  | 260110 |  | 228167 |  | 308025 |  | 296617
16.1.42 | SANITARIO ACUACER BLANCO CORONA (SUM E INSTALACION) | UN | 411856 |  | 378908 |  | 305663 |  | 333340 |  | 369023 |  | 339370 |  | 336075 |  | 378908 |  | 388792 |  | 309716 |  | 329485 |  | 365036 |  | 375613 |  | 329485 |  | 444805 |  | 428331
16.1.43 | SANITARIO INSTITUCIONAL COLOR BLANCO PARA CONEXION SUPERIOR + KIT VALVULA DE DESCARGA ANTIVANDALICA DE ALTA PRESION | UN | 568835 |  | 523328 |  | 422167 |  | 460392 |  | 509676 |  | 468720 |  | 464169 |  | 523328 |  | 536980 |  | 427764 |  | 455068 |  | 504170 |  | 518778 |  | 455068 |  | 614342 |  | 591588
16.1.44 | SUMINISTRO E INSTALACION SANITARIO DE TANQUE AVANTI | UN | 440995 |  | 405715 |  | 327289 |  | 356924 |  | 395132 |  | 363380 |  | 359852 |  | 405715 |  | 416299 |  | 331628 |  | 352796 |  | 390863 |  | 402187 |  | 352796 |  | 476275 |  | 458635
16.1.45 | SUMINISTRO E INSTALACION SANITARIO INFANTIL MANCESA O SIMILAR | UN | 598579 |  | 550692 |  | 444241 |  | 484466 |  | 536327 |  | 493229 |  | 488440 |  | 550692 |  | 565058 |  | 450131 |  | 478863 |  | 530532 |  | 545904 |  | 478863 |  | 646465 |  | 622522
16.1.46 | SANITARIO INSTITUCIONAL PARA DISCAPACITADOS COLOR BLANCO PARA CONEXION SUPERIOR REF 21-AA-2640 MANCESA O SIMILAR y KIT VALVULA DE DESCARGA ANTIVANDALICAALTA PRESION PARA SANITARIO DE CONEXION SUPERIOR, BOTON DE ACCIONAMIENTO CON PALANCA PARA DISCAPACITADOS, SIN TORNILLOS A LA VISTA, METALICO CROMADO IMPORTADO, REF 4-AA-880 DOCOL O SIMILAR | UN | 668735 |  | 615236 |  | 496308 |  | 541247 |  | 599187 |  | 551038 |  | 545688 |  | 615236 |  | 631286 |  | 502889 |  | 534988 |  | 592713 |  | 609886 |  | 534988 |  | 722234 |  | 695484
16.2 | ACCESORIOS
16.2.1 | BARRAS AYUDA MINUSVALIDOS (SUM E INSTALACION) | UN | 549813 |  | 505828 |  | 408049 |  | 444996 |  | 492632 |  | 453046 |  | 448647 |  | 505828 |  | 519023 |  | 413459 |  | 439850 |  | 487310 |  | 501429 |  | 439850 |  | 593798 |  | 571805
16.2.2 | DISPENSADOR DE PAPEL A. INOXIDABLE. | UN | 139249 |  | 128109 |  | 103345 |  | 112702 |  | 124767 |  | 114741 |  | 113627 |  | 128109 |  | 131451 |  | 104715 |  | 111399 |  | 123419 |  | 126995 |  | 111399 |  | 150389 |  | 144819
16.2.3 | DISPENSADOR JABON DE 36 ONZ ACERO INOX | UN | 159638 |  | 146867 |  | 118477 |  | 129204 |  | 143035 |  | 131541 |  | 130264 |  | 146867 |  | 150698 |  | 120047 |  | 127710 |  | 141490 |  | 145589 |  | 127710 |  | 172409 |  | 166023
16.2.4 | DISPENSADOR TOALLAS ACERO INOX. (SUM E INSTALACION) | UN | 139249 |  | 128109 |  | 103345 |  | 112702 |  | 124767 |  | 114741 |  | 113627 |  | 128109 |  | 131451 |  | 104715 |  | 111399 |  | 123419 |  | 126995 |  | 111399 |  | 150389 |  | 144819
16.2.5 | JUEGO DE INCRUSTAR ACUACER (SUM E INSTALACION) | UN | 118240 |  | 108781 |  | 87753 |  | 95699 |  | 105943 |  | 97430 |  | 96484 |  | 108781 |  | 111619 |  | 88916 |  | 94592 |  | 104798 |  | 107835 |  | 94592 |  | 127699 |  | 122970
16.2.6 | JUEGO DE INCRUSTAR NOVA (SUM E INSTALACION) | UN | 160149 |  | 147337 |  | 118856 |  | 129618 |  | 143493 |  | 131963 |  | 130681 |  | 147337 |  | 151180 |  | 120432 |  | 128119 |  | 141943 |  | 146056 |  | 128119 |  | 172961 |  | 166555
16.2.7 | JUEGO DE INCRUSTAR ROYAL (SUM E INSTALACION) | UN | 165538 |  | 152295 |  | 122855 |  | 133979 |  | 148322 |  | 136403 |  | 135079 |  | 152295 |  | 156267 |  | 124484 |  | 132430 |  | 146719 |  | 150970 |  | 132430 |  | 178781 |  | 172159
16.2.8 | PAPELERA ACERO INOX. 400 MS (SUM E INSTALACION) | UN | 163689 |  | 150594 |  | 121483 |  | 132483 |  | 146665 |  | 134880 |  | 133570 |  | 150594 |  | 154522 |  | 123094 |  | 130951 |  | 145081 |  | 149284 |  | 130951 |  | 176784 |  | 170236
16.2.9 | PAPELERA ACUACER (SUM E INSTALACION) | UN | 21723 |  | 19985 |  | 16122 |  | 17581 |  | 19463 |  | 17899 |  | 17726 |  | 19985 |  | 20506 |  | 16335 |  | 17378 |  | 19253 |  | 19811 |  | 17378 |  | 23460 |  | 22591
16.2.10 | REJILLA CON SOSCO 3 x 2" (SUM E INSTALACION) | UN | 9308 |  | 8563 |  | 6908 |  | 7533 |  | 8340 |  | 7669 |  | 7595 |  | 8563 |  | 8786 |  | 6999 |  | 7446 |  | 8249 |  | 8488 |  | 7446 |  | 10052 |  | 9680
16.2.11 | REJILLA PLASTICA 3 x 2" (SUM E INSTALACION) | UN | 9130 |  | 8400 |  | 6776 |  | 7389 |  | 8180 |  | 7523 |  | 7450 |  | 8400 |  | 8619 |  | 6866 |  | 7304 |  | 8092 |  | 8327 |  | 7304 |  | 9860 |  | 9495
16.2.12 | REJILLA SIFON 20 x 20" (SUM E INSTALACION) | UN | 40218 |  | 37000 |  | 29848 |  | 32550 |  | 36035 |  | 33139 |  | 32817 |  | 37000 |  | 37965 |  | 30244 |  | 32174 |  | 35646 |  | 36678 |  | 32174 |  | 43435 |  | 41826
16.2.13 | REJILLA SIFON S 4.5 x 3.5" (SUM E INSTALACION) | UN | 24268 |  | 22326 |  | 18010 |  | 19641 |  | 21744 |  | 19996 |  | 19802 |  | 22326 |  | 22909 |  | 18249 |  | 19414 |  | 21509 |  | 22132 |  | 19414 |  | 26209 |  | 25238
16.2.14 | REJILLA VENTILACION 15 x 15 (SUM E INSTALACION) | UN | 18284 |  | 16821 |  | 13569 |  | 14798 |  | 16382 |  | 15066 |  | 14920 |  | 16821 |  | 17260 |  | 13749 |  | 14627 |  | 16205 |  | 16675 |  | 14627 |  | 19746 |  | 19015
16.2.15 | REJILLA VENTILACION 20 x 20 (SUM E INSTALACION) | UN | 31315 |  | 28810 |  | 23241 |  | 25345 |  | 28058 |  | 25804 |  | 25553 |  | 28810 |  | 29561 |  | 23549 |  | 25052 |  | 27755 |  | 28559 |  | 25052 |  | 33820 |  | 32568
16.2.16 | TAPARREGISTRO 15 x 15 (SUM E INSTALACION) | UN | 24220 |  | 22282 |  | 17975 |  | 19603 |  | 21701 |  | 19957 |  | 19764 |  | 22282 |  | 22864 |  | 18213 |  | 19376 |  | 21467 |  | 22089 |  | 19376 |  | 26158 |  | 25189
16.2.17 | TAPARREGISTRO 20 x 20 (SUM E INSTALACION) | UN | 40756 |  | 37496 |  | 30248 |  | 32986 |  | 36518 |  | 33583 |  | 33257 |  | 37496 |  | 38474 |  | 30649 |  | 32605 |  | 36123 |  | 37170 |  | 32605 |  | 44017 |  | 42387
16.2.18 | SECADOR ELECTRICO PARA MANOS (SUM E INSTALACION) | UN | 1035963 |  | 953086 |  | 768850 |  | 838467 |  | 928222 |  | 853633 |  | 845345 |  | 953086 |  | 977949 |  | 779044 |  | 828770 |  | 918194 |  | 944798 |  | 828770 |  | 1118840 |  | 1077401
16.3 | OTROS - APARATOS SANITARIOS Y ACCESORIOS
16.3.1 | LLAVE INDIVIDUAL LAVAMANOS (SUM E INSTALACION) | UN | 22946 |  | 21111 |  | 17030 |  | 18572 |  | 20560 |  | 18908 |  | 18724 |  | 21111 |  | 21661 |  | 17256 |  | 18357 |  | 20338 |  | 20927 |  | 18357 |  | 24782 |  | 23864
16.3.2 | LLAVE MANGUERA 1/2" (SUM E INSTALACION) | UN | 42555 |  | 39151 |  | 31583 |  | 34442 |  | 38129 |  | 35065 |  | 34725 |  | 39151 |  | 40172 |  | 32001 |  | 34044 |  | 37717 |  | 38810 |  | 34044 |  | 45959 |  | 44257
16.3.3 | LLAVE TERMINAL CROMADA Ø 1/2" (SUM E INSTALACION) | UN | 36175 |  | 33281 |  | 26848 |  | 29279 |  | 32413 |  | 29808 |  | 29519 |  | 33281 |  | 34149 |  | 27204 |  | 28940 |  | 32063 |  | 32992 |  | 28940 |  | 39069 |  | 37622
16.3.4 | SUMINISTRO E INSTALACION DE TANQUE PLASTICO 1000 LTS. INC. VALVULA DE FLOTADOR Y ACCESORIOS | UN | 730809 |  | 672344 |  | 542377 |  | 591487 |  | 654805 |  | 602186 |  | 596340 |  | 672344 |  | 689883 |  | 549568 |  | 584647 |  | 647730 |  | 666498 |  | 584647 |  | 789273 |  | 760041
16.3.5 | SUMINISTRO E INSTALACION DE TANQUE PLASTICO 2000 LTS. INC. VALVULA DE FLOTADOR Y ACCESORIOS | UN | 2025625 |  | 1863575 |  | 1503338 |  | 1639460 |  | 1814960 |  | 1669115 |  | 1652910 |  | 1863575 |  | 1912190 |  | 1523270 |  | 1620500 |  | 1795352 |  | 1847370 |  | 1620500 |  | 2187675 |  | 2106650
16.3.6 | SUMINISTRO E INSTALACION DE TANQUE PLASTICO 5000 LTS. INC. VALVULA DE FLOTADOR Y ACCESORIOS | UN | 4306475 |  | 3961957 |  | 3196093 |  | 3485489 |  | 3858602 |  | 3548535 |  | 3514084 |  | 3961957 |  | 4065312 |  | 3238469 |  | 3445180 |  | 3816915 |  | 3927505 |  | 3445180 |  | 4650993 |  | 4478734
16.3.7 | VALVULA LAVADERO 2" (SUM E INSTALACION) | UN | 15066 |  | 13861 |  | 11182 |  | 12194 |  | 13499 |  | 12415 |  | 12294 |  | 13861 |  | 14223 |  | 11330 |  | 12053 |  | 13354 |  | 13740 |  | 12053 |  | 16272 |  | 15669
16.4 | APARATOS SANITARIOS Y ACCESORIOS - ANTIVANDALICOS TIPO PUSH (SUM E INSTALACION)
16.4.1 | SANITARIO INSTITUCIONAL COLOR BLANCO PARA CONEXION POSTERIOR DE ALTA PRESION TIPO MANCESA O SIMILAR | UN | 249089 |  | 229162 |  | 184864 |  | 201602 |  | 223184 |  | 205249 |  | 203256 |  | 229162 |  | 235140 |  | 187315 |  | 199271 |  | 220772 |  | 227169 |  | 199271 |  | 269016 |  | 259052
16.4.2 | SISTEMA DE ACCIONAMIENTO ANTIVANDALICO ALTA PRESION PARA SANITARIO DE CONEXION POSTERIOR, DOCOL OSIMILAR (INC. VALVULA DE DESCARGA, BOTON DE ACCIONAMIENTO ANTIVANDALICO Y ACCESORIOS PARA CONEXION POSTERIOR) | UN | 294955 |  | 271359 |  | 218904 |  | 238725 |  | 264280 |  | 243043 |  | 240683 |  | 271359 |  | 278438 |  | 221806 |  | 235964 |  | 261425 |  | 268999 |  | 235964 |  | 318551 |  | 306753
16.4.3 | SANITARIO INSTITUCIONAL COLOR BLANCO PARA CONEXION SUPERIOR DE ALTA PRESION TIPO MANCESA O SIMILAR | UN | 666456 |  | 613140 |  | 494617 |  | 539403 |  | 597145 |  | 549160 |  | 543828 |  | 613140 |  | 629135 |  | 501175 |  | 533165 |  | 590694 |  | 607808 |  | 533165 |  | 719773 |  | 693115
16.4.4 | KIT VALVULA DE DESCARGA ANTIVANDALICAALTA PRESION PARA SANITARIO DE CONEXION SUPERIOR, DOCOL OSIMILAR | UN | 294955 |  | 271359 |  | 218904 |  | 238725 |  | 264280 |  | 243043 |  | 240683 |  | 271359 |  | 278438 |  | 221806 |  | 235964 |  | 261425 |  | 268999 |  | 235964 |  | 318551 |  | 306753
16.4.5 | ORINAL MEDIANO DE COLGAR INSTITUCIONAL COLOR BLANCO PARA CONEXION Ø 5/8" REF 21-AA-8860 MANCESA O SIMILAR | UN | 367796 |  | 338373 |  | 272964 |  | 297680 |  | 329545 |  | 303064 |  | 300122 |  | 338373 |  | 347200 |  | 276583 |  | 294237 |  | 325985 |  | 335430 |  | 294237 |  | 397220 |  | 382508
16.4.6 | SISTEMA DE ACCIONAMIENTO ANTIVANDALICO ALTA PRESION P/ORINAL DE COLGAR, DOCOL OSIMILAR (INC. VALVULA DE DESCARGA, BOTON DE ACCIONAMIENTO ANTIVANDALICO Y ACCESORIOS PARA CONEXION POSTERIOR) | UN | 328593 |  | 302305 |  | 243868 |  | 265950 |  | 294419 |  | 270760 |  | 268131 |  | 302305 |  | 310191 |  | 247102 |  | 262874 |  | 291238 |  | 299676 |  | 262874 |  | 354880 |  | 341736
16.4.7 | LAVAMANOS REDONDO EN ACERO INOX 304 PULIDO, INT 34 CM - EXT 38 CM - H 15 CM, 43-AA-94106TRAMONTINA O SIMILAR. | UN | 281396 |  | 258885 |  | 208841 |  | 227751 |  | 252131 |  | 231871 |  | 229619 |  | 258885 |  | 265638 |  | 211610 |  | 225117 |  | 249407 |  | 256633 |  | 225117 |  | 303908 |  | 292652
16.4.8 | GRIFERIA ANTIVANDALICA PARA LAVAMANOS PICO LARGO TIPO PUSH, CONEXION Ø 3/4" O 1/2", 24-AA-142006 DOCOL O SIMILAR | UN | 363233 |  | 334174 |  | 269577 |  | 293986 |  | 325456 |  | 299304 |  | 296398 |  | 334174 |  | 342891 |  | 273151 |  | 290586 |  | 321940 |  | 331268 |  | 290586 |  | 392291 |  | 377762
16.4.9 | DUCHA ANTIVANDALICA DE ACCION HIDROMECANICA, CONEXION Ø 3/4" O 1/2", 24-AA-17125106 DOCOL O SIMILAR | UN | 374054 |  | 344129 |  | 277608 |  | 302744 |  | 335152 |  | 308220 |  | 305228 |  | 344129 |  | 353107 |  | 281288 |  | 299243 |  | 331531 |  | 341137 |  | 299243 |  | 403978 |  | 389016
16.4.10 | SANITARIO INSTITUCIONAL PARA DISCAPACITADOS COLOR BLANCO PARA CONEXION SUPERIOR REF 21-AA-2640 MANCESA O SIMILAR | UN | 294955 |  | 271359 |  | 218904 |  | 238725 |  | 264280 |  | 243043 |  | 240683 |  | 271359 |  | 278438 |  | 221806 |  | 235964 |  | 261425 |  | 268999 |  | 235964 |  | 318551 |  | 306753
16.4.11 | KIT VALVULA DE DESCARGA ANTIVANDALICAALTA PRESION PARA SANITARIO DE CONEXION SUPERIOR, BOTON DE ACCIONAMIENTO CON PALANCA PARA DISCAPACITADOS, SIN TORNILLOS A LA VISTA, METALICO CROMADO IMPORTADO, REF 4-AA-880 DOCOL OSIMILAR. | UN | 666456 |  | 613140 |  | 494617 |  | 539403 |  | 597145 |  | 549160 |  | 543828 |  | 613140 |  | 629135 |  | 501175 |  | 533165 |  | 590694 |  | 607808 |  | 533165 |  | 719773 |  | 693115
16.4.12 | SUMINISTRO E INSTALACION SANITARIO DE TANQUE AVANTI | UN | 456669 |  | 420135 |  | 338921 |  | 369609 |  | 409175 |  | 376295 |  | 372642 |  | 420135 |  | 431095 |  | 343415 |  | 365335 |  | 404755 |  | 416482 |  | 365335 |  | 493202 |  | 474936
16.4.13 | LAVAMANOS DE SOBREPONER MARSELLA BLANCO TIPO CORONA O SIMILAR | UN | 317795 |  | 292371 |  | 235855 |  | 257211 |  | 284744 |  | 261863 |  | 259321 |  | 292371 |  | 299998 |  | 238982 |  | 254236 |  | 281668 |  | 289829 |  | 254236 |  | 343219 |  | 330507
16.4.14 | LAVAOJOS DE EMERGENCIA DE SOBREPONER EN LA PARED, RECIPIENTE A.B.S. DE INGENIERIA RESISTENTE A QUIMICOS, DE ACCIONAMIENTO MANUAL CON DESAGUE Y SIFON CROMADOS , SUMINISTRO Ø 1/2", PRESION ENTRE 40 y 60 PSI- REF 12-AA-7260-BT DOCOL OSIMILAR. | UN | 2530040 |  | 2327637 |  | 1877694 |  | 2047713 |  | 2266916 |  | 2084753 |  | 2064513 |  | 2327637 |  | 2388358 |  | 1902590 |  | 2024032 |  | 2242425 |  | 2307396 |  | 2024032 |  | 2732443 |  | 2631242
17 | CIELOS RASOS Y DIVISIONES
17.1 | CIELOS RASOS
17.1.1 | ARMADURA MADERA Y MALLA | M2 | 36274 |  | 33372 |  | 26921 |  | 29359 |  | 32501 |  | 29890 |  | 29599 |  | 33372 |  | 34242 |  | 27278 |  | 29019 |  | 32150 |  | 33082 |  | 29019 |  | 39176 |  | 37725
17.1.2 | CIELO RASO BOVEDAS DRYWALL | M2 | 122960 |  | 113123 |  | 91256 |  | 99519 |  | 110172 |  | 101319 |  | 100335 |  | 113123 |  | 116074 |  | 92466 |  | 98368 |  | 108982 |  | 112140 |  | 98368 |  | 132797 |  | 127878
17.1.3 | CIELO RASO PLANO DRYWALL | M2 | 68000 |  | 62560 |  | 50467 |  | 55036 |  | 60928 |  | 56032 |  | 55488 |  | 62560 |  | 64192 |  | 51136 |  | 54400 |  | 60270 |  | 62016 |  | 54400 |  | 73440 |  | 70720
17.1.4 | CIELO RASO YESO (OCULTO Y/O SEMIOCULTO) | M2 | 76435 |  | 70320 |  | 56727 |  | 61863 |  | 68486 |  | 62982 |  | 62371 |  | 70320 |  | 72155 |  | 57479 |  | 61148 |  | 67746 |  | 69709 |  | 61148 |  | 82550 |  | 79492
17.1.5 | CIELO RASO DURACUSTIC 5/8" | M2 | 59313 |  | 54568 |  | 44019 |  | 48005 |  | 53144 |  | 48874 |  | 48399 |  | 54568 |  | 55991 |  | 44603 |  | 47450 |  | 52570 |  | 54093 |  | 47450 |  | 64058 |  | 61685
17.1.6 | CIELO RASO EN LAMINA PLANA ETERNIT 122 X 122 X 4 | M2 | 71176 |  | 65482 |  | 52824 |  | 57607 |  | 63774 |  | 58649 |  | 58080 |  | 65482 |  | 67190 |  | 53525 |  | 56941 |  | 63085 |  | 64913 |  | 56941 |  | 76870 |  | 74023
17.1.7 | LAMINA PLANA ETERNIT 122 x 61 x 4 | M2 | 84268 |  | 77526 |  | 62540 |  | 68203 |  | 75504 |  | 69436 |  | 68762 |  | 77526 |  | 79549 |  | 63369 |  | 67414 |  | 74688 |  | 76852 |  | 67414 |  | 91009 |  | 87638
17.1.8 | LISTON M.H. PINO ROMERON | M2 | 118948 |  | 109432 |  | 88278 |  | 96271 |  | 106577 |  | 98013 |  | 97061 |  | 109432 |  | 112286 |  | 89449 |  | 95158 |  | 105426 |  | 108480 |  | 95158 |  | 128463 |  | 123705
17.1.9 | LISTON M.H. PEINE MONO | M2 | 60790 |  | 55927 |  | 45116 |  | 49201 |  | 54468 |  | 50091 |  | 49605 |  | 55927 |  | 57386 |  | 45714 |  | 48632 |  | 53879 |  | 55440 |  | 48632 |  | 65653 |  | 63222
17.1.10 | LISTON M.H. AMARILLO | M2 | 117448 |  | 108052 |  | 87165 |  | 95057 |  | 105233 |  | 96777 |  | 95837 |  | 108052 |  | 110870 |  | 88321 |  | 93958 |  | 104096 |  | 107112 |  | 93958 |  | 126843 |  | 122145
17.1.11 | LUXALON ACERO ACUSTICO 80B | M2 | 138588 |  | 127501 |  | 102854 |  | 112167 |  | 124174 |  | 114196 |  | 113087 |  | 127501 |  | 130827 |  | 104218 |  | 110870 |  | 122833 |  | 126392 |  | 110870 |  | 149675 |  | 144131
17.1.12 | LUXALON ACERO 130B LISO DECOR | M2 | 110955 |  | 102079 |  | 82346 |  | 89803 |  | 99416 |  | 91427 |  | 90539 |  | 102079 |  | 104742 |  | 83438 |  | 88764 |  | 98342 |  | 101191 |  | 88764 |  | 119831 |  | 115393
17.1.13 | LUXALON ACERO 84R COBR V5 DECOR | M2 | 210943 |  | 194067 |  | 156553 |  | 170728 |  | 189004 |  | 173817 |  | 172129 |  | 194067 |  | 199130 |  | 158629 |  | 168754 |  | 186963 |  | 192380 |  | 168754 |  | 227818 |  | 219380
17.1.14 | LUXALON MADERALUM 84R V5 ACUSTIC | M2 | 250149 |  | 230137 |  | 185650 |  | 202460 |  | 224133 |  | 206123 |  | 204121 |  | 230137 |  | 236140 |  | 188112 |  | 200119 |  | 221712 |  | 228136 |  | 200119 |  | 270161 |  | 260155
17.1.15 | MALLA PARA PAÑETAR | M2 | 14564 |  | 13399 |  | 10809 |  | 11787 |  | 13049 |  | 12001 |  | 11884 |  | 13399 |  | 13748 |  | 10952 |  | 11651 |  | 12908 |  | 13282 |  | 11651 |  | 15729 |  | 15146
17.1.16 | TABLEX 19 mm | M2 | 85744 |  | 78884 |  | 63636 |  | 69398 |  | 76826 |  | 70653 |  | 69967 |  | 78884 |  | 80942 |  | 64479 |  | 68595 |  | 75996 |  | 78198 |  | 68595 |  | 92603 |  | 89174
17.1.17 | TRIPLEX PIZANO RH 2.44 x 1.53 - 9 mm | M2 | 71934 |  | 66179 |  | 53386 |  | 58220 |  | 64453 |  | 59273 |  | 58698 |  | 66179 |  | 67905 |  | 54094 |  | 57547 |  | 63756 |  | 65604 |  | 57547 |  | 77688 |  | 74811
17.2 | DIVISIONES
17.2.1 | DIVISIONES PARA BAÑOS EN ACERO INOXIDABLE | M2 | 833529 |  | 766846 |  | 618612 |  | 674625 |  | 746842 |  | 686828 |  | 680159 |  | 766846 |  | 786851 |  | 626814 |  | 666823 |  | 738773 |  | 760178 |  | 666823 |  | 900211 |  | 866870
17.2.2 | SUMINISTRO E INSTALACION DE DIVISIONES PARA BAÑOS EN LAMINA CALIBRE 18 (INC PINTURA HORNO) | M2 | 587000 |  | 540040 |  | 435648 |  | 475094 |  | 525952 |  | 483688 |  | 478992 |  | 540040 |  | 554128 |  | 441424 |  | 469600 |  | 520270 |  | 535344 |  | 469600 |  | 633960 |  | 610480
18 | PINTURA
18.1 | PINTURA SOBRE MAMPOSTERIA
18.1.1 | CARBURO SOBRE PAÑETE | M2 | 5859 |  | 5390 |  | 4348 |  | 4742 |  | 5249 |  | 4828 |  | 4781 |  | 5390 |  | 5531 |  | 4406 |  | 4687 |  | 5193 |  | 5343 |  | 4687 |  | 6327 |  | 6093
18.1.2 | ESMALTE SOBRE MAMPOSTERIA | M2 | 17461 |  | 16064 |  | 12959 |  | 14132 |  | 15645 |  | 14388 |  | 14248 |  | 16064 |  | 16483 |  | 13131 |  | 13969 |  | 15476 |  | 15925 |  | 13969 |  | 18858 |  | 18160
18.1.3 | ESTUCO SOBRE PAÑETE | M2 | 7189 |  | 6614 |  | 5335 |  | 5818 |  | 6441 |  | 5924 |  | 5866 |  | 6614 |  | 6786 |  | 5406 |  | 5751 |  | 6372 |  | 6556 |  | 5751 |  | 7764 |  | 7476
18.1.4 | PINTURA EN VINILO TIPO 1 MUROS INTERIORES 3 MANOS | M2 | 13201 |  | 12145 |  | 9797 |  | 10685 |  | 11828 |  | 10878 |  | 10772 |  | 12145 |  | 12462 |  | 9927 |  | 10561 |  | 11701 |  | 12040 |  | 10561 |  | 14257 |  | 13729
18.1.5 | FILOS Y DILATACIONES | M | 4464 |  | 4107 |  | 3313 |  | 3613 |  | 4000 |  | 3678 |  | 3642 |  | 4107 |  | 4214 |  | 3357 |  | 3571 |  | 3956 |  | 4071 |  | 3571 |  | 4821 |  | 4642
18.1.6 | MARMOLINA SOBRE PAÑETE | M2 | 11846 |  | 10899 |  | 8792 |  | 9588 |  | 10614 |  | 9761 |  | 9667 |  | 10899 |  | 11183 |  | 8908 |  | 9477 |  | 10500 |  | 10804 |  | 9477 |  | 12794 |  | 12320
18.1.7 | PINTURA EN VINILO TIPO 1 SOBRE PAÑETE - 2 MANOS | M2 | 11520 |  | 10598 |  | 8550 |  | 9324 |  | 10322 |  | 9492 |  | 9400 |  | 10598 |  | 10875 |  | 8663 |  | 9216 |  | 10210 |  | 10506 |  | 9216 |  | 12442 |  | 11981
18.1.8 | VINILO BAJO PLACA - 2 MANOS | M2 | 12883 |  | 11852 |  | 9561 |  | 10427 |  | 11543 |  | 10615 |  | 10512 |  | 11852 |  | 12161 |  | 9688 |  | 10306 |  | 11418 |  | 11749 |  | 10306 |  | 13913 |  | 13398
18.1.9 | PINTURA MAGNETICA NEGRA | M2 | 51486 |  | 47367 |  | 38211 |  | 41671 |  | 46132 |  | 42425 |  | 42013 |  | 47367 |  | 48603 |  | 38718 |  | 41189 |  | 45633 |  | 46955 |  | 41189 |  | 55605 |  | 53546
18.2 | PINTURA SOBRE METAL
18.2.1 | ANTICORROSIVO SOBRE LAMINA LLENA | M2 | 9151 |  | 8419 |  | 6792 |  | 7407 |  | 8200 |  | 7541 |  | 7467 |  | 8419 |  | 8639 |  | 6882 |  | 7321 |  | 8111 |  | 8346 |  | 7321 |  | 9883 |  | 9517
18.2.2 | ANTICORROSIVO SOBRE LAMINA LINEAL | M | 8576 |  | 7890 |  | 6365 |  | 6941 |  | 7684 |  | 7067 |  | 6998 |  | 7890 |  | 8096 |  | 6449 |  | 6861 |  | 7601 |  | 7822 |  | 6861 |  | 9262 |  | 8919
18.2.3 | ESMALTE SOBRE LAMINA LLENA | M2 | 19920 |  | 18326 |  | 14784 |  | 16122 |  | 17848 |  | 16414 |  | 16255 |  | 18326 |  | 18804 |  | 14980 |  | 15936 |  | 17655 |  | 18167 |  | 15936 |  | 21514 |  | 20717
18.2.4 | ESMALTE SOBRE LAMINA LINEAL | M | 9000 |  | 8280 |  | 6679 |  | 7284 |  | 8064 |  | 7416 |  | 7344 |  | 8280 |  | 8496 |  | 6768 |  | 7200 |  | 7977 |  | 8208 |  | 7200 |  | 9720 |  | 9360
18.2.5 | ESMALTE SOBRE MARCOS LAMINA | M | 12761 |  | 11740 |  | 9471 |  | 10328 |  | 11434 |  | 10515 |  | 10413 |  | 11740 |  | 12047 |  | 9596 |  | 10209 |  | 11311 |  | 11638 |  | 10209 |  | 13782 |  | 13272
18.2.6 | WASH-PRIMER SOBRE ALUMINIO | M2 | 24051 |  | 22127 |  | 17850 |  | 19466 |  | 21550 |  | 19818 |  | 19626 |  | 22127 |  | 22704 |  | 18087 |  | 19241 |  | 21317 |  | 21935 |  | 19241 |  | 25975 |  | 25013
18.2.7 | RECUBRIMIENTO PINTURA INTUMESCENTE | M2 | 86906 |  | 79954 |  | 64498 |  | 70338 |  | 77868 |  | 71611 |  | 70916 |  | 79954 |  | 82040 |  | 65354 |  | 69525 |  | 77027 |  | 79259 |  | 69525 |  | 93859 |  | 90383
18.3 | PINTURA SOBRE MADERA
18.3.1 | BARNIZ SOBRE MUEBLES | M2 | 42080 |  | 38714 |  | 31230 |  | 34058 |  | 37704 |  | 34674 |  | 34337 |  | 38714 |  | 39724 |  | 31644 |  | 33664 |  | 37296 |  | 38377 |  | 33664 |  | 45446 |  | 43763
18.3.2 | ESMALTE SOBRE MADERA LLENA | M2 | 16510 |  | 15189 |  | 12253 |  | 13363 |  | 14793 |  | 13604 |  | 13472 |  | 15189 |  | 15585 |  | 12416 |  | 13208 |  | 14633 |  | 15057 |  | 13208 |  | 17831 |  | 17170
18.3.3 | ESMALTE SOBRE MADERA LINEAL | M | 9070 |  | 8344 |  | 6731 |  | 7341 |  | 8127 |  | 7474 |  | 7401 |  | 8344 |  | 8562 |  | 6821 |  | 7256 |  | 8039 |  | 8272 |  | 7256 |  | 9796 |  | 9433
18.3.4 | ESMALTE SOBRE MARCOS MADERA | M2 | 13064 |  | 12019 |  | 9695 |  | 10573 |  | 11705 |  | 10765 |  | 10660 |  | 12019 |  | 12332 |  | 9824 |  | 10451 |  | 11579 |  | 11914 |  | 10451 |  | 14109 |  | 13586
18.3.5 | ESMALTE SOBRE MUEBLES | M2 | 54115 |  | 49786 |  | 40162 |  | 43799 |  | 48487 |  | 44591 |  | 44158 |  | 49786 |  | 51085 |  | 40694 |  | 43292 |  | 47963 |  | 49353 |  | 43292 |  | 58444 |  | 56280
18.3.6 | LACA PISOS MADERA | M2 | 28625 |  | 26335 |  | 21244 |  | 23168 |  | 25648 |  | 23587 |  | 23358 |  | 26335 |  | 27022 |  | 21526 |  | 22900 |  | 25371 |  | 26106 |  | 22900 |  | 30915 |  | 29770
18.3.7 | TINTILLA SOBRE MUEBLES | M2 | 39661 |  | 36488 |  | 29435 |  | 32100 |  | 35536 |  | 32681 |  | 32364 |  | 36488 |  | 37440 |  | 29825 |  | 31729 |  | 35153 |  | 36171 |  | 31729 |  | 42834 |  | 41248
18.3.8 | TINTILLA SOBRE MADERA LLENA | M2 | 6014 |  | 5533 |  | 4463 |  | 4867 |  | 5388 |  | 4955 |  | 4907 |  | 5533 |  | 5677 |  | 4522 |  | 4811 |  | 5330 |  | 5485 |  | 4811 |  | 6495 |  | 6254
18.3.9 | TINTILLA SOBRE MADERA LINEAL | M | 3429 |  | 3154 |  | 2545 |  | 2775 |  | 3072 |  | 2825 |  | 2798 |  | 3154 |  | 3237 |  | 2578 |  | 2743 |  | 3039 |  | 3127 |  | 2743 |  | 3703 |  | 3566
18.4 | VARIOS - PINTURA
18.4.1 | HIDROFUGO FACHADAS | M2 | 7333 |  | 6746 |  | 5442 |  | 5935 |  | 6570 |  | 6042 |  | 5983 |  | 6746 |  | 6922 |  | 5514 |  | 5866 |  | 6499 |  | 6687 |  | 5866 |  | 7919 |  | 7626
18.4.2 | COLORPLAST FACHADA | M2 | 20896 |  | 19225 |  | 15508 |  | 16913 |  | 18723 |  | 17219 |  | 17051 |  | 19225 |  | 19726 |  | 15714 |  | 16717 |  | 18521 |  | 19057 |  | 16717 |  | 22568 |  | 21732
18.4.3 | DEMARCACION CON PINTURA TRAFICO VEHICULAR CANCHA MULTIPLE | M2 | 23069 |  | 21223 |  | 17121 |  | 18671 |  | 20670 |  | 19009 |  | 18824 |  | 21223 |  | 21777 |  | 17348 |  | 18455 |  | 20446 |  | 21039 |  | 18455 |  | 24914 |  | 23992
18.4.4 | DEMARCACION CON MARMOLINA | M | 3429 |  | 3154 |  | 2545 |  | 2775 |  | 3072 |  | 2825 |  | 2798 |  | 3154 |  | 3237 |  | 2578 |  | 2743 |  | 3039 |  | 3127 |  | 2743 |  | 3703 |  | 3566
18.4.5 | ESGRAFIADO FACHADA | M2 | 24188 |  | 22253 |  | 17951 |  | 19576 |  | 21672 |  | 19931 |  | 19737 |  | 22253 |  | 22833 |  | 18189 |  | 19350 |  | 21438 |  | 22059 |  | 19350 |  | 26123 |  | 25155
18.4.6 | APLICACION DE LINEAS TRAFICO A=0,10 | M | 6319 |  | 5813 |  | 4690 |  | 5114 |  | 5662 |  | 5207 |  | 5156 |  | 5813 |  | 5965 |  | 4752 |  | 5055 |  | 5600 |  | 5763 |  | 5055 |  | 6824 |  | 6572
18.4.7 | MARMOPLAST FACHADA | M2 | 24501 |  | 22541 |  | 18184 |  | 19830 |  | 21953 |  | 20189 |  | 19993 |  | 22541 |  | 23129 |  | 18425 |  | 19601 |  | 21716 |  | 22345 |  | 19601 |  | 26461 |  | 25481
18.4.8 | SILCOPLAST FACHADA | M2 | 21233 |  | 19534 |  | 15758 |  | 17185 |  | 19024 |  | 17496 |  | 17326 |  | 19534 |  | 20043 |  | 15967 |  | 16986 |  | 18819 |  | 19364 |  | 16986 |  | 22931 |  | 22082
18.4.9 | SUMINISTRO E INSTALACION DE PINTURA EPOXICA PARA PISOS, MUROS Y TECHOS INCLUYE PREPARACION DE SUPERFICIE Y PRIMER DE ADHERENCIA | M2 | 21500 |  | 19780 |  | 15956 |  | 17401 |  | 19264 |  | 17716 |  | 17544 |  | 19780 |  | 20296 |  | 16168 |  | 17200 |  | 19056 |  | 19608 |  | 17200 |  | 23220 |  | 22360
18.4.10 | PINTURA KORAZA PARA FACHADAS | M2 | 17375 |  | 15985 |  | 12895 |  | 14063 |  | 15568 |  | 14317 |  | 14178 |  | 15985 |  | 16402 |  | 13066 |  | 13900 |  | 15400 |  | 15846 |  | 13900 |  | 18765 |  | 18070
19 | CERRADURAS Y VIDRIOS
19.1 | CERRADURAS
19.1.1 | CERRADURA SAFE ALCOBA CLASIC 141 - ALUMINIO SATINADO | UN | 92189 |  | 84814 |  | 68419 |  | 74614 |  | 82601 |  | 75964 |  | 75226 |  | 84814 |  | 87026 |  | 69326 |  | 73751 |  | 81709 |  | 84076 |  | 73751 |  | 99564 |  | 95876
19.1.2 | CERRADURA SAFE BAÑO CLASIC 152 - ALUMINIO SATINADO | UN | 85806 |  | 78942 |  | 63682 |  | 69448 |  | 76882 |  | 70704 |  | 70018 |  | 78942 |  | 81001 |  | 64526 |  | 68645 |  | 76052 |  | 78255 |  | 68645 |  | 92671 |  | 89239
19.1.3 | CERRADURA SAFE CLOSET 145 ALUMINIO SATINADO | UN | 111500 |  | 102580 |  | 82751 |  | 90244 |  | 99904 |  | 91876 |  | 90984 |  | 102580 |  | 105256 |  | 83848 |  | 89200 |  | 98825 |  | 101688 |  | 89200 |  | 120420 |  | 115960
19.1.4 | CERRADURA SAFE ENTRADA 142A ALUMINIO SATINADO | UN | 127486 |  | 117287 |  | 94615 |  | 103182 |  | 114228 |  | 105049 |  | 104029 |  | 117287 |  | 120347 |  | 95870 |  | 101989 |  | 112994 |  | 116267 |  | 101989 |  | 137685 |  | 132586
19.1.5 | CERRADURA PUERTAS ACCESO PRINCIPAL | UN | 311766 |  | 286825 |  | 231380 |  | 252331 |  | 279343 |  | 256895 |  | 254401 |  | 286825 |  | 294307 |  | 234448 |  | 249413 |  | 276325 |  | 284331 |  | 249413 |  | 336708 |  | 324237
19.1.6 | SUMINISTRO E INSTALACION DE CERRADURA CILINDRICA DE POMO METALICO GRADO 2 FUNCION AULA, (POMO INTERIOR SIEMPRE ACTIVO, POMO EXTERIOR SE ACTIVA CON LA LLAVE.) CON AMAESTRAMIENTO SEGUN ESPECIFICACION. REFERENCIA YALELF 5308 O EQUIVALENTE | UN | 129019 |  | 118697 |  | 95753 |  | 104423 |  | 115601 |  | 106311 |  | 105279 |  | 118697 |  | 121794 |  | 97022 |  | 103215 |  | 114352 |  | 117665 |  | 103215 |  | 139340 |  | 134180
19.1.7 | CERRADURA SAFE SOBREPONER 143A ALUMINIO SATINADO | UN | 93606 |  | 86118 |  | 69471 |  | 75761 |  | 83871 |  | 77132 |  | 76383 |  | 86118 |  | 88364 |  | 70392 |  | 74885 |  | 82965 |  | 85369 |  | 74885 |  | 101095 |  | 97351
19.1.8 | CERRADURA SAFE TERRAZA 149 ALUMINIO SATINADO | UN | 70953 |  | 65276 |  | 52658 |  | 57426 |  | 63573 |  | 58465 |  | 57897 |  | 65276 |  | 66979 |  | 53356 |  | 56762 |  | 62887 |  | 64709 |  | 56762 |  | 76629 |  | 73791
19.1.9 | CERRADURA SCHLAGE ALCOBA A-50 WS | UN | 82826 |  | 76200 |  | 61470 |  | 67036 |  | 74212 |  | 68249 |  | 67586 |  | 76200 |  | 78188 |  | 62285 |  | 66261 |  | 73411 |  | 75538 |  | 66261 |  | 89452 |  | 86139
19.1.10 | CERRADURA SCHLAGE BAÑO A-40 S | UN | 79250 |  | 72910 |  | 58816 |  | 64142 |  | 71008 |  | 65302 |  | 64668 |  | 72910 |  | 74812 |  | 59596 |  | 63400 |  | 70241 |  | 72276 |  | 63400 |  | 85590 |  | 82420
19.1.11 | CERRADURA SCHLAGE CLOSET A-71 WS | UN | 82814 |  | 76189 |  | 61461 |  | 67026 |  | 74201 |  | 68239 |  | 67576 |  | 76189 |  | 78176 |  | 62276 |  | 66251 |  | 73399 |  | 75526 |  | 66251 |  | 89439 |  | 86126
19.1.12 | CERRADURA SCHLAGE ENTRADA A-80 PD | UN | 163484 |  | 150405 |  | 121331 |  | 132317 |  | 146481 |  | 134711 |  | 133403 |  | 150405 |  | 154329 |  | 122940 |  | 130787 |  | 144899 |  | 149097 |  | 130787 |  | 176562 |  | 170023
19.1.13 | CERRADURA SCHLAGE OFICINA A-50 PD | UN | 111411 |  | 102498 |  | 82685 |  | 90172 |  | 99824 |  | 91803 |  | 90912 |  | 102498 |  | 105172 |  | 83781 |  | 89129 |  | 98746 |  | 101607 |  | 89129 |  | 120324 |  | 115868
19.1.14 | CERRADURA SCHLAGE PASO A-10 S | UN | 79250 |  | 72910 |  | 58816 |  | 64142 |  | 71008 |  | 65302 |  | 64668 |  | 72910 |  | 74812 |  | 59596 |  | 63400 |  | 70241 |  | 72276 |  | 63400 |  | 85590 |  | 82420
19.1.15 | CERRADURA SCHLAGE TERRAZA A-30 S | UN | 79250 |  | 72910 |  | 58816 |  | 64142 |  | 71008 |  | 65302 |  | 64668 |  | 72910 |  | 74812 |  | 59596 |  | 63400 |  | 70241 |  | 72276 |  | 63400 |  | 85590 |  | 82420
19.1.16 | INSTALACION POMA | UN | 13533 |  | 12450 |  | 10043 |  | 10953 |  | 12125 |  | 11151 |  | 11043 |  | 12450 |  | 12775 |  | 10176 |  | 10826 |  | 11994 |  | 12342 |  | 10826 |  | 14615 |  | 14074
19.1.17 | INSTALACION PORTON MADERA | UN | 55650 |  | 51198 |  | 41301 |  | 45041 |  | 49862 |  | 45856 |  | 45410 |  | 51198 |  | 52534 |  | 41849 |  | 44520 |  | 49324 |  | 50753 |  | 44520 |  | 60102 |  | 57876
19.2 | HERRAJES
19.2.1 | BRAZO RETENEDOR DORMA No. 2 | UN | 229811 |  | 211426 |  | 170557 |  | 186000 |  | 205911 |  | 189364 |  | 187526 |  | 211426 |  | 216942 |  | 172818 |  | 183849 |  | 203686 |  | 209588 |  | 183849 |  | 248196 |  | 239004
19.2.2 | BISAGRA DE VAIVEN | UN | 76295 |  | 70191 |  | 56623 |  | 61750 |  | 68360 |  | 62867 |  | 62257 |  | 70191 |  | 72022 |  | 57374 |  | 61036 |  | 67622 |  | 69581 |  | 61036 |  | 82399 |  | 79347
19.3 | VIDRIOS Y ESPEJOS
19.3.1 | ESPEJO CRISTAL 4 mm - BISELADO 2 cm | M2 | 78474 |  | 72196 |  | 58240 |  | 63514 |  | 70312 |  | 64662 |  | 64035 |  | 72196 |  | 74079 |  | 59012 |  | 62779 |  | 69553 |  | 71568 |  | 62779 |  | 84752 |  | 81613
19.3.2 | INSTALACION ESPEJOS (M.O.) | M2 | 14321 |  | 13176 |  | 10629 |  | 11591 |  | 12832 |  | 11801 |  | 11686 |  | 13176 |  | 13519 |  | 10770 |  | 11457 |  | 12693 |  | 13061 |  | 11457 |  | 15467 |  | 14894
19.3.3 | VIDRIO CRUDO INCOLORO 4 mm - TIPO PELDAR O SIMILAR | M2 | 38119 |  | 35069 |  | 28290 |  | 30852 |  | 34154 |  | 31410 |  | 31105 |  | 35069 |  | 35984 |  | 28665 |  | 30495 |  | 33785 |  | 34764 |  | 30495 |  | 41168 |  | 39644
19.3.4 | VIDRIO CRUDO INCOLORO 5 mm - TIPO PELDAR O SIMILAR | M2 | 44201 |  | 40665 |  | 32804 |  | 35775 |  | 39604 |  | 36422 |  | 36068 |  | 40665 |  | 41726 |  | 33239 |  | 35361 |  | 39176 |  | 40312 |  | 35361 |  | 47737 |  | 45969
19.3.5 | VIDRIO CRUDO INCOLORO 6 mm - TIPO PELDAR O SIMILAR | M2 | 80368 |  | 73938 |  | 59646 |  | 65046 |  | 72009 |  | 66223 |  | 65580 |  | 73938 |  | 75867 |  | 60436 |  | 64294 |  | 71231 |  | 73295 |  | 64294 |  | 86797 |  | 83582
19.3.6 | VIDRIO CRISTAL TEMPLADO BRONCE - 6 mm | M2 | 239895 |  | 220703 |  | 178040 |  | 194161 |  | 214946 |  | 197673 |  | 195754 |  | 220703 |  | 226461 |  | 180401 |  | 191916 |  | 212624 |  | 218784 |  | 191916 |  | 259087 |  | 249491
19.3.7 | VIDRIO CRISTAL TEMPLADO INCOLORO - 6 mm | M2 | 209213 |  | 192476 |  | 155269 |  | 169328 |  | 187454 |  | 172391 |  | 170717 |  | 192476 |  | 197497 |  | 157328 |  | 167370 |  | 185429 |  | 190802 |  | 167370 |  | 225950 |  | 217581
19.3.8 | VIDRIO CRISTAL TEMPLADO INCOLORO - 10 mm | M2 | 339055 |  | 311931 |  | 251633 |  | 274418 |  | 303793 |  | 279381 |  | 276669 |  | 311931 |  | 320068 |  | 254969 |  | 271244 |  | 300511 |  | 309218 |  | 271244 |  | 366179 |  | 352617
19.3.9 | VIDRIO GRABADO INCOLORO - 4 mm | M2 | 58476 |  | 53798 |  | 43399 |  | 47328 |  | 52395 |  | 48184 |  | 47717 |  | 53798 |  | 55202 |  | 43974 |  | 46781 |  | 51829 |  | 53330 |  | 46781 |  | 63154 |  | 60815
19.3.10 | SUMINISTRO E INSTALACION DE VIDRIO DE SEGURIDAD LAMINADO 3+3 | M2 | 212500 |  | 195500 |  | 157709 |  | 171989 |  | 190400 |  | 175100 |  | 173400 |  | 195500 |  | 200600 |  | 159800 |  | 170000 |  | 188343 |  | 193800 |  | 170000 |  | 229500 |  | 221000
20 | OBRAS EXTERIORES
20.1 | ZONAS DURAS Y PLAZOLETAS
20.1.1 | ADOQUIN CONCRETO COLOR GRIS TRAFICO LIVIANO 20x10x6cm (Inc. Sumin., Instalación y Compactación. Inc. 4cm Arena de Peña) | M2 | 75116 |  | 69107 |  | 55748 |  | 60796 |  | 67304 |  | 61896 |  | 61295 |  | 69107 |  | 70910 |  | 56487 |  | 60093 |  | 66577 |  | 68506 |  | 60093 |  | 81126 |  | 78121
20.1.2 | ADOQUIN CONCRETO COLOR GRIS TRAFICO PESADO 20x10x8cm (Inc. Sumin., Instalación y Compactación. Inc. 4cm Arena de Peña) | M2 | 91230 |  | 83932 |  | 67707 |  | 73838 |  | 81742 |  | 75174 |  | 74444 |  | 83932 |  | 86121 |  | 68605 |  | 72984 |  | 80859 |  | 83202 |  | 72984 |  | 98528 |  | 94879
20.1.3 | ADOQUIN DE GRES MOORE - 10 x 20 x 5,5 | M2 | 47494 |  | 43694 |  | 35248 |  | 38440 |  | 42554 |  | 39135 |  | 38755 |  | 43694 |  | 44834 |  | 35715 |  | 37995 |  | 42095 |  | 43314 |  | 37995 |  | 51293 |  | 49394
20.1.4 | BASE ASFALTO MDCI 1350 - E = 7 cm | M2 | 76550 |  | 70426 |  | 56812 |  | 61957 |  | 68589 |  | 63077 |  | 62465 |  | 70426 |  | 72263 |  | 57566 |  | 61240 |  | 67848 |  | 69814 |  | 61240 |  | 82674 |  | 79612
20.1.5 | CONCRETO ESCOBEADO PARA ANDENES O RAMPAS H = 10 cm - 3000 PSI CERTIFICADO | M2 | 79756 |  | 73376 |  | 59192 |  | 64552 |  | 71462 |  | 65719 |  | 65081 |  | 73376 |  | 75290 |  | 59977 |  | 63805 |  | 70690 |  | 72738 |  | 63805 |  | 86137 |  | 82947
20.1.6 | JUNTAS DILATACION ASFALTO | M | 4326 |  | 3980 |  | 3211 |  | 3501 |  | 3876 |  | 3565 |  | 3530 |  | 3980 |  | 4084 |  | 3253 |  | 3461 |  | 3834 |  | 3946 |  | 3461 |  | 4672 |  | 4499
20.1.7 | LOSETA PREFABRICADA CONCRETO TIPO A30 - 60 x 40 x 6 cm (Incluye Suministro e Instalación. Incluye Base 4cm Mortero 1:5, Hecho en Obra) | M2 | 65161 |  | 59948 |  | 48360 |  | 52739 |  | 58384 |  | 53693 |  | 53172 |  | 59948 |  | 61512 |  | 49001 |  | 52129 |  | 57754 |  | 59427 |  | 52129 |  | 70374 |  | 67768
20.1.8 | LOSETA PREFABRICADA CONCRETO TIPO A50 - 40 x 40 x 6 cm (Incluye Suministro e Instalación. Incluye Base 4cm Mortero 1:5, Hecho en Obra) | M2 | 94418 |  | 86864 |  | 70073 |  | 76418 |  | 84598 |  | 77800 |  | 77045 |  | 86864 |  | 89130 |  | 71002 |  | 75534 |  | 83684 |  | 86109 |  | 75534 |  | 101971 |  | 98194
20.1.9 | PAVIMENTO EN CONCRETO E=17 cm, MR42, MICROREFORZADO CON FIBRA. INCLUYE JUNTAS DE DILATACION | M2 | 159153 |  | 146420 |  | 118117 |  | 128812 |  | 142601 |  | 131142 |  | 129868 |  | 146420 |  | 150240 |  | 119683 |  | 127322 |  | 141060 |  | 145147 |  | 127322 |  | 171885 |  | 165519
20.1.10 | PAVIMENTO EN CONCRETO E=18 cm, MR42, MICROREFORZADO CON FIBRA. INCLUYE JUNTAS DE DILATACION | M2 | 168514 |  | 155033 |  | 125064 |  | 136388 |  | 150988 |  | 138855 |  | 137507 |  | 155033 |  | 159077 |  | 126722 |  | 134811 |  | 149357 |  | 153685 |  | 134811 |  | 181995 |  | 175254
20.1.11 | RECUBRIMIENTO SINTETICO PLEXIPAVE | M2 | 35470 |  | 32632 |  | 26324 |  | 28708 |  | 31781 |  | 29227 |  | 28944 |  | 32632 |  | 33484 |  | 26673 |  | 28376 |  | 31438 |  | 32349 |  | 28376 |  | 38308 |  | 36889
20.1.12 | RODADURA B-1350. 2,5 CMS | M2 | 18891 |  | 17380 |  | 14020 |  | 15290 |  | 16927 |  | 15566 |  | 15415 |  | 17380 |  | 17833 |  | 14206 |  | 15113 |  | 16744 |  | 17229 |  | 15113 |  | 20403 |  | 19647
20.1.13 | SARDINEL H=0,40m, e=0,15m CONCRETO 3000 PSI (Fundido en Sitio, Concreto Premezclado. Inc. Sumin, Formalet. y Const.) | M | 49064 |  | 45139 |  | 36413 |  | 39710 |  | 43961 |  | 40429 |  | 40036 |  | 45139 |  | 46316 |  | 36896 |  | 39251 |  | 43486 |  | 44746 |  | 39251 |  | 52989 |  | 51026
20.1.14 | BASE ESTABILIZADA B-600 - CEMENTO 5% | M3 | 229149 |  | 210817 |  | 170065 |  | 185464 |  | 205317 |  | 188819 |  | 186985 |  | 210817 |  | 216316 |  | 172320 |  | 183319 |  | 203099 |  | 208984 |  | 183319 |  | 247481 |  | 238315
20.1.15 | RODADURA B-1350 - E= 10 cm | M2 | 82039 |  | 75476 |  | 60886 |  | 66399 |  | 73507 |  | 67600 |  | 66944 |  | 75476 |  | 77445 |  | 61693 |  | 65631 |  | 72713 |  | 74819 |  | 65631 |  | 88602 |  | 85320
20.1.16 | BORDILLO PREFABRICADO A80 (Suministro e Instalación. Incluye 3cm Mortero de Nivelación 2000 PSI) | M | 68670 |  | 63176 |  | 50964 |  | 55579 |  | 61528 |  | 56584 |  | 56035 |  | 63176 |  | 64824 |  | 51640 |  | 54936 |  | 60864 |  | 62627 |  | 54936 |  | 74164 |  | 71417
20.1.17 | SARDINEL TIPO A10 (Suministro e Instalación. Incluye 3cm Mortero 2000 PSI) (3 huecos) | M | 87243 |  | 80263 |  | 64748 |  | 70611 |  | 78169 |  | 71888 |  | 71190 |  | 80263 |  | 82357 |  | 65606 |  | 69794 |  | 77325 |  | 79565 |  | 69794 |  | 94222 |  | 90732
20.1.18 | ESCALERA EN CONCRETO AFINADO : SOBRE TERRENO (VER PLANOS y ESPECIFICACION) | M2 | 119059 |  | 109534 |  | 88361 |  | 96361 |  | 106677 |  | 98104 |  | 97152 |  | 109534 |  | 112391 |  | 89532 |  | 95247 |  | 105524 |  | 108582 |  | 95247 |  | 128583 |  | 123821
20.1.19 | GRAMA SINTETICA MONOFILAMENTO 50 MM FILTRO UV. INCLUYE RELLENO EN CAUCHO GRANULAR Y ARENA SILICE | M2 | 96646 |  | 88915 |  | 71727 |  | 78222 |  | 86595 |  | 79637 |  | 78863 |  | 88915 |  | 91234 |  | 72678 |  | 77317 |  | 85660 |  | 88141 |  | 77317 |  | 104378 |  | 100512
20.1.20 | PISO CAUCHO PARA EXTERIORES GRANULADO EPDM CHIPS 1,5 CM NEGRO 0,5 CM FULL COLOR | M2 | 256671 |  | 236138 |  | 190491 |  | 207739 |  | 229977 |  | 211497 |  | 209444 |  | 236138 |  | 242298 |  | 193017 |  | 205337 |  | 227493 |  | 234084 |  | 205337 |  | 277205 |  | 266938
20.1.21 | SUMINISTRO, TRANSPORTE E INSTALACION DE PISO DE CAUCHO RECICLADO, CAPA SUPERIOR DE GRANULOS DE CAUCHO EPDM DE 10 MM Y UNA CAPA DE CAUCHO RECICLADO SBR NEGRO DE 30 MM | M2 | 332683 |  | 306068 |  | 246904 |  | 269260 |  | 298084 |  | 274130 |  | 271469 |  | 306068 |  | 314052 |  | 250177 |  | 266146 |  | 294863 |  | 303406 |  | 266146 |  | 359297 |  | 345990
20.2 | CERRAMIENTOS Y MOBILIARIO URBANO
20.2.1 | CERRAMIENTO TUBO Y MALLA ONDULADA | M2 | 132646 |  | 122035 |  | 98445 |  | 107359 |  | 118851 |  | 109301 |  | 108239 |  | 122035 |  | 125218 |  | 99750 |  | 106117 |  | 117567 |  | 120973 |  | 106117 |  | 143258 |  | 137952
20.2.2 | PILOTES PRE-EXCAVADOS CON REFUERZO - Ø 30 CM. | M | 120010 |  | 110409 |  | 89067 |  | 97131 |  | 107529 |  | 98888 |  | 97928 |  | 110409 |  | 113289 |  | 90248 |  | 96008 |  | 106367 |  | 109449 |  | 96008 |  | 129611 |  | 124810
20.2.3 | CERRAMIENTO EN MAMPOSTERIA H=2,40 m | M2 | 94756 |  | 87176 |  | 70324 |  | 76692 |  | 84902 |  | 78079 |  | 77321 |  | 87176 |  | 89450 |  | 71257 |  | 75805 |  | 83984 |  | 86418 |  | 75805 |  | 102337 |  | 98547
20.2.4 | PORTON EN TUBO Y MALLA ONDULADA | M2 | 132306 |  | 121722 |  | 98192 |  | 107083 |  | 118546 |  | 109020 |  | 107962 |  | 121722 |  | 124897 |  | 99494 |  | 105845 |  | 117266 |  | 120663 |  | 105845 |  | 142891 |  | 137599
20.2.5 | CERRAMIENTO TIPICO S.E.D. INC. CIMENTACION (SEGÚN DISEÑO AJUSTADO 2006 - VER PLANOS E IMAGENES) INCLUYE EXCAVACION, RETIRO DE SOBRANTES Y LOCALIZACION H= 2.40 | M | 702676 |  | 646462 |  | 521498 |  | 568718 |  | 629598 |  | 579005 |  | 573384 |  | 646462 |  | 663326 |  | 528413 |  | 562141 |  | 622796 |  | 640841 |  | 562141 |  | 758890 |  | 730783
20.2.6 | CANCHA MULTIPLE BALONCESTO - MICROFUTBOL - VOLEIBOL (inc. Dos unidades fijas de micro/baloncesto, malla para micro futbol, juego de postes y malla para voleibol, demarcación de la cancha, transporte e instalación) | JG | 7353515 |  | 6765234 |  | 5457485 |  | 5951641 |  | 6588749 |  | 6059296 |  | 6000468 |  | 6765234 |  | 6941718 |  | 5529843 |  | 5882812 |  | 6517567 |  | 6706406 |  | 5882812 |  | 7941796 |  | 7647656
20.2.7 | ESTRUCTURA TOTAL PARA CANCHA MULTIPLE BALONCESTO - MICROFUTBOL - VOLEIBOL - AREA = 32,00 x 18,50 (INC. LOCALIZACION Y REPLANTEO, EXCAVACION MECANICA Y RETIRO, SUB-BASE B-400, ACERO DE TRANSMISION DE ESFUERZOS, MALLA 15x15 Ø 5 mm., PLACA CONCRETO 3000 PSI | UN | 136559574 |  | 125634808 |  | 101349053 |  | 110525857 |  | 122357378 |  | 112525089 |  | 111432612 |  | 125634808 |  | 128912238 |  | 102692799 |  | 109247659 |  | 121035481 |  | 124542331 |  | 109247659 |  | 147484340 |  | 142021957
20.2.8 | SUMINISTRO E INSTALACION BICICLETERO M-100, Incl Excav Manual con retiro Suelo Blando, concreto 1:2:3, Biciclet. M-100, Hierro A-40, y M de O. | UN | 724898 |  | 666906 |  | 537990 |  | 586703 |  | 649508 |  | 597316 |  | 591516 |  | 666906 |  | 684303 |  | 545123 |  | 579918 |  | 642491 |  | 661107 |  | 579918 |  | 782889 |  | 753893
20.2.9 | CERRAMIENTO CONTRA IMPACTO H=2,50m (ESTRUCTURA EN TUBO GALVANIZADO DE 2-1/2" Y PROTECCION EN VARILLA REDONDA DE 3/4" C./0,14 m EJES. VIGA=30*30 CONCRETO 3000PSI) REFERENCIA: SEGUN DETALLES IDRD | M | 902279 |  | 830096 |  | 669635 |  | 730268 |  | 808442 |  | 743478 |  | 736259 |  | 830096 |  | 851751 |  | 678514 |  | 721823 |  | 799708 |  | 822878 |  | 721823 |  | 974461 |  | 938370
20.2.10 | CERRAMIENTO CONTRA IMPACTO H=5.00M,(ESTRUCTURA EN TUBO GALVANIZADO. DE 3" E= 3,81MM ASTM A500 Y CAMISA DE REFUERZO DE 4", VARILLA REDONDA DE 3/4" C./.14 EJES. VIGA 40X30 Y PILOTES CONCRETO 3000 PSI) SEGUN DETALLES IDRD. | M | 1483791 |  | 1365088 |  | 1101211 |  | 1200921 |  | 1329477 |  | 1222644 |  | 1210774 |  | 1365088 |  | 1400699 |  | 1115811 |  | 1187033 |  | 1315114 |  | 1353218 |  | 1187033 |  | 1602495 |  | 1543143
20.2.11 | CANECA TIPO M120 (En malla metálica. Incluye Suministro e Instalación. Incluye base en Concreto 1500 PSI, Hecho en Obra) | UN | 391100 |  | 359812 |  | 290259 |  | 316541 |  | 350426 |  | 322266 |  | 319138 |  | 359812 |  | 369198 |  | 294107 |  | 312880 |  | 346640 |  | 356683 |  | 312880 |  | 422388 |  | 406744
20.2.12 | SUMINISTRO E INSTALACION JUEGOS INFANTILES MODULO TIPO 3 | JG | 14339018 |  | 13191896 |  | 10641845 |  | 11605427 |  | 12847760 |  | 11815350 |  | 11700638 |  | 13191896 |  | 13536033 |  | 10782941 |  | 11471214 |  | 12708958 |  | 13077184 |  | 11471214 |  | 15486139 |  | 14912578
20.2.13 | SUMINISTRO E INSTALACION JUEGOS INFANTILES MODULO TIPO 3A | JG | 10391939 |  | 9560584 |  | 7712481 |  | 8410820 |  | 9311177 |  | 8562958 |  | 8479822 |  | 9560584 |  | 9809990 |  | 7814738 |  | 8313551 |  | 9210583 |  | 9477448 |  | 8313551 |  | 11223294 |  | 10807616
20.2.14 | SUMINISTRO E INSTALACION JUEGOS INFANTILES MODULO 5A COLUMPIOS DOS PUESTOS | JG | 4180010 |  | 3845609 |  | 3102236 |  | 3383133 |  | 3745289 |  | 3444328 |  | 3410888 |  | 3845609 |  | 3945929 |  | 3143368 |  | 3344008 |  | 3704826 |  | 3812169 |  | 3344008 |  | 4514411 |  | 4347210
20.2.15 | INSTALACION ESTRUCTURAS DE BALONCESTO ANTIVANDALICO (INCLUYE TRANSPORTE Y UBICACION, EXCAVACION, COMPACTACION FONDO DE EXCAVACION, CONCRETO POBRE O DE LIMPIEZA, DADO EN CONCRETO REFORZADO DE 3000PSI Y RETIRO DE ESCOMBROS. | JG | 2238266 |  | 2059205 |  | 1661152 |  | 1811563 |  | 2005487 |  | 1844331 |  | 1826425 |  | 2059205 |  | 2112923 |  | 1683176 |  | 1790613 |  | 1983820 |  | 2041299 |  | 1790613 |  | 2417328 |  | 2327797
20.2.16 | INSTALACION MARCOS DE MICROFUTBOL (INCLUYE TRANSPORTE Y UBICACION, EXCAVACION, COMPACTACION FONDO DE EXCAVACION, CONCRETO POBRE O DE LIMPIEZA, DADO EN CONCRETO REFORZADO DE 3000PSI Y RETIRO DE ESCOMBROS) | JG | 414948 |  | 381752 |  | 307957 |  | 335842 |  | 371793 |  | 341917 |  | 338597 |  | 381752 |  | 391710 |  | 312041 |  | 331958 |  | 367776 |  | 378432 |  | 331958 |  | 448143 |  | 431545
20.2.17 | SUMINISTRO E INSTALACION MARCOS MICROFUTBOL (INCLUYE DADOS Y MALLA) | JG | 2021373 |  | 1859663 |  | 1500182 |  | 1636018 |  | 1811150 |  | 1665611 |  | 1649440 |  | 1859663 |  | 1908176 |  | 1520072 |  | 1617098 |  | 1791583 |  | 1843492 |  | 1617098 |  | 2183082 |  | 2102227
20.2.18 | SUMINISTRO E INSTALACION PARALES DE VOLEIBOL (INCLUYE DADO, CAMISA PARA LA FIJACION DE PARALES DESMONTABLES, TAPA EN ACERO DE CIERRE ELASTICO, ANILLO EN 1/4" SOLDADO Y MALLA) | JG | 1123475 |  | 1033597 |  | 833798 |  | 909296 |  | 1006634 |  | 925743 |  | 916756 |  | 1033597 |  | 1060560 |  | 844853 |  | 898780 |  | 995758 |  | 1024609 |  | 898780 |  | 1213353 |  | 1168414
20.2.19 | DESMONTE Y REINSTALACION JUEGOS INFANTILES TIPO M-3 | JG | 2940541 |  | 2705298 |  | 2182352 |  | 2379956 |  | 2634725 |  | 2423006 |  | 2399482 |  | 2705298 |  | 2775871 |  | 2211287 |  | 2352433 |  | 2606261 |  | 2681774 |  | 2352433 |  | 3175785 |  | 3058163
20.3 | ZONAS VERDES
20.3.1 | ARBOLES | UN | 232470 |  | 213872 |  | 172530 |  | 188152 |  | 208293 |  | 191555 |  | 189696 |  | 213872 |  | 219452 |  | 174817 |  | 185976 |  | 206043 |  | 212013 |  | 185976 |  | 251068 |  | 241769
20.3.2 | JARDINERAS | M2 | 218078 |  | 200631 |  | 161848 |  | 176503 |  | 195397 |  | 179696 |  | 177951 |  | 200631 |  | 205865 |  | 163994 |  | 174462 |  | 193286 |  | 198887 |  | 174462 |  | 235524 |  | 226801
20.3.3 | JARDINES ORNAMENTALES | M2 | 263605 |  | 242517 |  | 195637 |  | 213351 |  | 236190 |  | 217211 |  | 215102 |  | 242517 |  | 248843 |  | 198231 |  | 210884 |  | 233638 |  | 240408 |  | 210884 |  | 284693 |  | 274149
20.3.4 | PRADIZACION jardines (INC. TIERRA NEGRA) | M2 | 21929 |  | 20174 |  | 16275 |  | 17748 |  | 19648 |  | 18069 |  | 17894 |  | 20174 |  | 20701 |  | 16490 |  | 17543 |  | 19436 |  | 19999 |  | 17543 |  | 23683 |  | 22806
20.3.5 | TIERRA NEGRA PARA EMPRADIZACION | M3 | 52200 |  | 48024 |  | 38741 |  | 42249 |  | 46771 |  | 43013 |  | 42595 |  | 48024 |  | 49277 |  | 39254 |  | 41760 |  | 46266 |  | 47606 |  | 41760 |  | 56376 |  | 54288
20.4 | OTROS - ZONAS EXTERIORES
20.4.1 | CUNETA TRAPEZOIDAL 3000 PSI RFZO. H:20 - B:30 - b:20 (INC. BASE EN RECEBO) | M | 82916 |  | 76283 |  | 61537 |  | 67109 |  | 74293 |  | 68323 |  | 67660 |  | 76283 |  | 78273 |  | 62353 |  | 66333 |  | 73490 |  | 75620 |  | 66333 |  | 89550 |  | 86233
20.4.2 | CANAL EN CONCRETO CON LADRILLO REJILLA SECCION ,20 X ,40 | M | 142935 |  | 131500 |  | 106081 |  | 115686 |  | 128070 |  | 117778 |  | 116635 |  | 131500 |  | 134931 |  | 107487 |  | 114348 |  | 126686 |  | 130357 |  | 114348 |  | 154370 |  | 148652
20.4.3 | CAÑUELA TIPO A120 (Suministro e Instalación. Incluye 3cm Mortero 1:5) | M | 58460 |  | 53783 |  | 43387 |  | 47315 |  | 52380 |  | 48171 |  | 47703 |  | 53783 |  | 55186 |  | 43962 |  | 46768 |  | 51814 |  | 53316 |  | 46768 |  | 63137 |  | 60798
21 | ASEO Y VARIOS
21.1 | ASEO Y LIMPIEZA
21.1.1 | ASEO GENERAL | M2 | 3038 |  | 2795 |  | 2254 |  | 2458 |  | 2722 |  | 2503 |  | 2479 |  | 2795 |  | 2867 |  | 2284 |  | 2430 |  | 2692 |  | 2770 |  | 2430 |  | 3281 |  | 3159
21.1.2 | LAVADO Y LIMPIEZA DE FACHADAS EN LADRILLO A LA VISTA. INCLUYE SOLUCIONES DE ACIDO | M2 | 5650 |  | 5198 |  | 4193 |  | 4573 |  | 5062 |  | 4656 |  | 4610 |  | 5198 |  | 5334 |  | 4249 |  | 4520 |  | 5008 |  | 5153 |  | 4520 |  | 6102 |  | 5876
21.1.3 | LAVADO Y LIMPIEZA DE MUROS INTERIORES EN LADRILLO A LA VISTA. INCLUYE SOLUCIONES DE ACIDO | M2 | 4668 |  | 4294 |  | 3464 |  | 3778 |  | 4182 |  | 3846 |  | 3809 |  | 4294 |  | 4406 |  | 3510 |  | 3734 |  | 4137 |  | 4257 |  | 3734 |  | 5041 |  | 4854
21.1.4 | CARGUE Y RETIRO DE ESCOMBROS Y/O MATERIAL DE EXCAVACION | M3 | 46843 |  | 43095 |  | 34765 |  | 37912 |  | 41971 |  | 38598 |  | 38223 |  | 43095 |  | 44219 |  | 35226 |  | 37474 |  | 41517 |  | 42720 |  | 37474 |  | 50590 |  | 48716
21.1.5 | LIMPIEZA DE CANALES Y BAJANTES | M | 2791 |  | 2568 |  | 2072 |  | 2259 |  | 2501 |  | 2300 |  | 2278 |  | 2568 |  | 2635 |  | 2099 |  | 2233 |  | 2474 |  | 2546 |  | 2233 |  | 3015 |  | 2903
21.1.6 | SONDEO Y REVISION DE DESAGUES | M | 6991 |  | 6432 |  | 5189 |  | 5658 |  | 6264 |  | 5761 |  | 5705 |  | 6432 |  | 6600 |  | 5257 |  | 5593 |  | 6196 |  | 6376 |  | 5593 |  | 7551 |  | 7271
21.1.7 | LIMPIEZA DE CAJAS DE INSPECCION | UN | 27243 |  | 25063 |  | 20218 |  | 22049 |  | 24409 |  | 22448 |  | 22230 |  | 25063 |  | 25717 |  | 20486 |  | 21794 |  | 24146 |  | 24845 |  | 21794 |  | 29422 |  | 28332
21.1.8 | LIMPIEZA E IMPERMEABILIZACION DE FACHADAS | M2 | 10000 |  | 9200 |  | 7422 |  | 8094 |  | 8960 |  | 8240 |  | 8160 |  | 9200 |  | 9440 |  | 7520 |  | 8000 |  | 8863 |  | 9120 |  | 8000 |  | 10800 |  | 10400
21.1.9 | LIMPIEZA Y VACIADO DE POZOS SEPTICOS | UN | 1675025 |  | 1541023 |  | 1243137 |  | 1355698 |  | 1500822 |  | 1380221 |  | 1366820 |  | 1541023 |  | 1581224 |  | 1259619 |  | 1340020 |  | 1484608 |  | 1527623 |  | 1340020 |  | 1809027 |  | 1742026
21.1.10 | SUMINISTRO E INSTALACION DE BOMBA EYECTORA INCLUYE TODOS LOS ACCESORIOS PARA LA INSTALACION, PARA UN CAUDAL DE 7.87 L/S, CABEZA DINAMICA TOTAL DE 38,57m Y 1.5 HP. | UN | 2689169 |  | 2474035 |  | 1995793 |  | 2176506 |  | 2409495 |  | 2215875 |  | 2194362 |  | 2474035 |  | 2538575 |  | 2022255 |  | 2151335 |  | 2383464 |  | 2452522 |  | 2151335 |  | 2904302 |  | 2796736
21.1.11 | CORTINA METALICA | M2 | 1072018 |  | 986256 |  | 795609 |  | 867648 |  | 960528 |  | 883342 |  | 874766 |  | 986256 |  | 1011985 |  | 806157 |  | 857614 |  | 950151 |  | 977680 |  | 857614 |  | 1157779 |  | 1114898
21.1.12 | SUMINISTRO E INSTALACION LAVAPLATOS | UN | 134003 |  | 123282 |  | 99451 |  | 108456 |  | 120066 |  | 110418 |  | 109346 |  | 123282 |  | 126498 |  | 100770 |  | 107202 |  | 118769 |  | 122210 |  | 107202 |  | 144723 |  | 139363
21.1.13 | CALENTADOR DE PASO ELECTRICO | UN | 1457271 |  | 1340690 |  | 1081528 |  | 1179457 |  | 1305715 |  | 1200792 |  | 1189133 |  | 1340690 |  | 1375664 |  | 1095868 |  | 1165817 |  | 1291609 |  | 1329031 |  | 1165817 |  | 1573853 |  | 1515562
21.1.14 | CARCAMO EN CONCRETO 3000 PSI (INTERIOR 60 x 20 CM) INCLUYE REJILLA PREFABRICADA | M | 237549 |  | 218545 |  | 176299 |  | 192262 |  | 212844 |  | 195740 |  | 193840 |  | 218545 |  | 224246 |  | 178637 |  | 190039 |  | 210544 |  | 216644 |  | 190039 |  | 256553 |  | 247051
22 | GENERICOS Y OTROS
22.1 | PODA DE ARBOLES
22.1.1 | PODA DE ARBOLES DE 1,00 m A 5,00 m | UN | 36439 |  | 33524 |  | 27043 |  | 29492 |  | 32649 |  | 30026 |  | 29734 |  | 33524 |  | 34398 |  | 27402 |  | 29151 |  | 32296 |  | 33232 |  | 29151 |  | 39354 |  | 37896
22.1.2 | PODA DE ARBOLES DE 5,00 m A 10,00 m | UN | 77663 |  | 71450 |  | 57638 |  | 62857 |  | 69586 |  | 63994 |  | 63373 |  | 71450 |  | 73313 |  | 58402 |  | 62130 |  | 68834 |  | 70828 |  | 62130 |  | 83876 |  | 80769
22.1.3 | PODA DE ARBOLES DE 10,00 m A 15,00 m | UN | 148543 |  | 136659 |  | 110242 |  | 120224 |  | 133094 |  | 122399 |  | 121211 |  | 136659 |  | 140224 |  | 111704 |  | 118834 |  | 131656 |  | 135471 |  | 118834 |  | 160426 |  | 154484
22.1.4 | PODA DE ARBOLES DE 15,00 m A 20,00 m | UN | 245145 |  | 225533 |  | 181937 |  | 198411 |  | 219650 |  | 201999 |  | 200038 |  | 225533 |  | 231417 |  | 184349 |  | 196116 |  | 217277 |  | 223572 |  | 196116 |  | 264757 |  | 254951
22.1.5 | PODA DE ARBOLES MAYORES DE 20,00 m | UN | 399818 |  | 367832 |  | 296729 |  | 323596 |  | 358236 |  | 329450 |  | 326251 |  | 367832 |  | 377428 |  | 300663 |  | 319854 |  | 354366 |  | 364634 |  | 319854 |  | 431803 |  | 415810
22.2 | COCINAS
22.2.1 | CAMPANA EXTRACTORA. Construida en acero inoxidable calibre 20 tipo 430, al igual manera que los filtros tipo laberinto, canales de refuerzo, de recolección de grasas y su estructura | M | 3198576 |  | 2942690 |  | 2373855 |  | 2588800 |  | 2865924 |  | 2635627 |  | 2610038 |  | 2942690 |  | 3019456 |  | 2405329 |  | 2558861 |  | 2834962 |  | 2917102 |  | 2558861 |  | 3454462 |  | 3326519
22.2.2 | Extractor o ventilador GREENHECK CUBE 240-20, 360-50, 220-15 Y/0 SIMILAR para extracción de campana, en aluminio para instalar directamente encima de la ductería y sellado herméticamente. Los materiales y acabados de los ventiladores deben ser para trabajo a la intemperie, su cubierta externa debe impedir la entrada de lluvia yde sólidos extraños, motor trifásico de aprox. 5.0 HP a 208 V, 60, con un requerimiento aprox. entre 5.918 CFM y 8.170 CFM. Sistema de acople del motor a la estructura del ventilador que limite el nivel sonoro y la vibración que se pueda trasladar a la estructura del conjunto. | UN | 18918535 |  | 17405052 |  | 14040580 |  | 15311905 |  | 16951007 |  | 15588873 |  | 15437525 |  | 17405052 |  | 17859097 |  | 14226738 |  | 15134828 |  | 16767876 |  | 17253704 |  | 15134828 |  | 20432018 |  | 19675276
22.2.3 | Ducto para sistema de extracción de humos y olores, fabricado en lámina de acero galvanizada calibre 18 a 24 para acople de campana con el extractor, con empalmes o uniones por medio de marcos. Empaque de caucho en medio de las uniones de los tramos de ductos sellados con silicona transparente para impedir fuga de grasa. Tornillería en acero común con tuerca. Todos los elementos en hierro deben estar recubiertos con pintura base anticorrosiva. El sistema constructivo de los conductos debe ser hermético. Donde el conducto horizontal cambie de dirección a sentido vertical ascendente y sea posible, se debe instalar una compuerta de cierre hermético que permita la inspección y limpieza del conducto. El volumen en CFM o PCM calculado para cada tramo de campana y salida general es de un máximo aprox. de 14.000 CFM. | M | 730379 |  | 671948 |  | 542058 |  | 591139 |  | 654419 |  | 601832 |  | 595989 |  | 671948 |  | 689478 |  | 549245 |  | 584303 |  | 647349 |  | 666105 |  | 584303 |  | 788809 |  | 759594
22.2.4 | ARRANCADOR O GUARDAMOTOR PARA PROTECCIÓN DEL MOTOR DEL EXTRACTOR, TRIFÁSICO CON CAPACIDAD DE 5.0 HP CON CAJA O COFRE. Se hará con un contactor provisto al menos con botones que accionan adecuadamente las funciones de arranque y parada del motor, protegido contra sobrecorrientes por un relé térmico; el arrancador debe instalarse próximo a la zona de la campana y debe ser de fácil acceso para operar el sistema cuando se requiera. | UN | 858728 |  | 790029 |  | 637313 |  | 695020 |  | 769420 |  | 707591 |  | 700722 |  | 790029 |  | 810639 |  | 645763 |  | 686982 |  | 761107 |  | 783159 |  | 686982 |  | 927426 |  | 893077
22.2.5 | Panel tipo fijo y/o modular para cuarto frio. Fabricado en lámina galvanizada CAL-28 y acabado en pintura electrostática, con aislamiento interno especial de poliuretano de alta densidad de 3" a 4" de espesor, de 35 Kg/M3, libre de CFC. | M2 | 566500 |  | 521180 |  | 420434 |  | 458502 |  | 507584 |  | 466796 |  | 462264 |  | 521180 |  | 534776 |  | 426008 |  | 453200 |  | 502100 |  | 516648 |  | 453200 |  | 611820 |  | 589160
22.2.6 | Puerta tipo batiente para cuarto frío con dimensiones aproximadas de 0,90 ancho x 1,90 de altura, fabricada en acero inoxidable, con herrajes cromados para trabajo pesado y sistema de seguridad para abrir desde adentro. El marco de la puerta lleva en todo su contorno una resistencia con control de temperatura para evitar la congelación y condensación del mismo. | UN | 4974948 |  | 4576952 |  | 3692207 |  | 4026524 |  | 4457553 |  | 4099357 |  | 4059557 |  | 4576952 |  | 4696350 |  | 3741161 |  | 3979958 |  | 4409395 |  | 4537152 |  | 3979958 |  | 5372943 |  | 5173945
22.2.7 | Unidad Condensadora para cuarto de refrigeración o conservación a ubicar en la parte exterior del cuarto, con compresor tipo hermético-intemperie, trifásico a 208 V a60 Hz, condensador fabricado en tubería de cobre y laminillas de aluminio para la transferencia de calor con motor eléctrico y aspa de aluminio, protector por alta o baja presión. Incluye válvulas de servicio y filtro secador, montado sobre soporte metálico y soportado en cauchos amortiguadores de vibración. Refrigerante 507 ecológico o similar. Distancia máxima de 8 mts lineales entre el cuarto frio y la unidad condensadora. | UN | 12389780 |  | 11398598 |  | 9195199 |  | 10027792 |  | 11101243 |  | 10209179 |  | 10110060 |  | 11398598 |  | 11695952 |  | 9317115 |  | 9911824 |  | 10981310 |  | 11299479 |  | 9911824 |  | 13380962 |  | 12885371
22.2.8 | Unidad Condensadora para cuarto de congelación a ubicar en la parte exterior del cuarto, con compresor tipo hermético-intemperie, trifásico a 208 V a60 Hz, condensador fabricado en tubería de cobre y laminillas de aluminio para la transferencia de calor con motor eléctrico y aspa de aluminio, protector por alta o baja presión. Incluye válvulas de servicio y filtro secador, montado sobre soporte metálico y soportado en cauchos amortiguadores de vibración. Refrigerante 507 ecológico o similar. Distancia máxima de 8 mts lineales entre el cuarto frio y la unidad condensadora. | UN | 13437174 |  | 12362200 |  | 9972533 |  | 10875511 |  | 12039708 |  | 11072231 |  | 10964734 |  | 12362200 |  | 12684692 |  | 10104755 |  | 10749739 |  | 11909636 |  | 12254702 |  | 10749739 |  | 14512148 |  | 13974661
22.2.9 | Unidad evaporadora. Difusor con motor eléctrico, a ubicar dentro del cuarto frío. Fabricado en tubería de cobre, láminas de aluminio y cubierta en lámina galvanizada pintada electrostáticamente, válvula de expansión tipo termostático. Ventilación por medio de motores de 34 wattios y aspas en aluminio. Con resistencias para descongelación automática programada. | UN | 8737499 |  | 8038499 |  | 6484622 |  | 7071782 |  | 7828799 |  | 7199699 |  | 7129799 |  | 8038499 |  | 8248199 |  | 6570599 |  | 6989999 |  | 7744220 |  | 7968599 |  | 6989999 |  | 9436499 |  | 9086999
22.2.10 | Tablero de control o cofre fabricado en lámina de acero inoxidable en calibre 22 como mínimo, pintado electrostáticamente, con luces indicadoras de funcionamiento, contactor de bobina y relé térmicopara protección de la unidad congeladora o de conservación, contactor manejo de ventiladores, luces piloto para la indicación de trabajo o parada, interruptor de encendido y apagado del cuarto, control termostático digital, para las diferentes funciones del equipo y protector de fases. | UN | 3153675 |  | 2901381 |  | 2340531 |  | 2552458 |  | 2825693 |  | 2598628 |  | 2573399 |  | 2901381 |  | 2977069 |  | 2371564 |  | 2522940 |  | 2795165 |  | 2876152 |  | 2522940 |  | 3405969 |  | 3279822
22.2.11 | Termostato del cuarto de refrigeración o congelación para control de temperatura de trabajo entre+2° C y+4° C. | UN | 488868 |  | 449758 |  | 362818 |  | 395670 |  | 438025 |  | 402827 |  | 398916 |  | 449758 |  | 461491 |  | 367628 |  | 391094 |  | 433293 |  | 445847 |  | 391094 |  | 527977 |  | 508422
22.2.12 | Termostatodel cuarto de congelación para control de temperatura de trabajo entre-12° C y-15° C. | UN | 488868 |  | 449758 |  | 362818 |  | 395670 |  | 438025 |  | 402827 |  | 398916 |  | 449758 |  | 461491 |  | 367628 |  | 391094 |  | 433293 |  | 445847 |  | 391094 |  | 527977 |  | 508422
22.2.13 | Cortina plástica en thermo filmtraslapada para disminuir el intercambio de calor con el exterior cuando la puerta esté abierta. Dimensiones aproximadas de 1 ancho x 2 de altura | UN | 661084 |  | 608197 |  | 490630 |  | 535055 |  | 592331 |  | 544733 |  | 539444 |  | 608197 |  | 624063 |  | 497135 |  | 528867 |  | 585932 |  | 602908 |  | 528867 |  | 713970 |  | 687527
22.2.14 | Lámpara interna para cuarto frío,hermética monofásica a 120 V que trabaje sin ser afectada por el frio, encendido y apagado automático con micro interruptor, se debe indicar el nivel de iluminancia garantizado por la luminaria. | UN | 225678 |  | 207623 |  | 167489 |  | 182654 |  | 202207 |  | 185958 |  | 184153 |  | 207623 |  | 213040 |  | 169709 |  | 180542 |  | 200022 |  | 205818 |  | 180542 |  | 243732 |  | 234705
22.2.15 | Mesón en acero inoxidable con dimensiones de 0,65 de ancho x 0,90 cms de altura, calibre 16 tipo 304-2B, salpicadero posterior de 9 a 10 cms de altura, tapa con refuerzos en la parte inferior en forma longitudinal o transversal en perfiles de acero común en forma de "U" soldados a la tapa con acabado satinado. Patas inoxidables de 1 5/8" con bases ajustables hasta 1" en acero inoxidable. Entrepaño en acero inoxidable calibre 20 donde las partes lo permitan, a una altura de 25 cms a 30 cms sobre el piso terminado revisando que permita la apertura fácil del taparegistro de agua. Esquineras en acero inoxidable calibre 18 para sujetar la tapa y las patas para conformar un conjunto sólido y estructurado. | M | 2079480 |  | 1913122 |  | 1543307 |  | 1683048 |  | 1863214 |  | 1713492 |  | 1696856 |  | 1913122 |  | 1963029 |  | 1563769 |  | 1663584 |  | 1843085 |  | 1896486 |  | 1663584 |  | 2245838 |  | 2162659
22.2.16 | Poceta en acero inoxidable formando una sola pieza con el mesón en acero inoxidable el cual tiene dimensiones aproximadas de 0,65 de ancho x 0,90 cms de altura y con salpicadero posterior de 9 a 10 cms de altura, con fondo bordeado inclinado en forma de "V" invertida al centro para evitar estancamiento de agua; las dimensiones aproximadas de la poceta son: 0,60 x 0,40 x 0,30 profundidad. Incluye soldadura y pulimento en tapa. | UN | 1578164 |  | 1451911 |  | 1171250 |  | 1277303 |  | 1414035 |  | 1300407 |  | 1287782 |  | 1451911 |  | 1489787 |  | 1186779 |  | 1262531 |  | 1398758 |  | 1439285 |  | 1262531 |  | 1704417 |  | 1641290
22.2.17 | Lavamanos quirúrgico tipo pared con dimensiones aprox. de 0,60 x 0,60; en acero inoxidable calibre 18, salpicadero de 10 cms perfil frontal, rematado en curva de 180, con poceta con dimensiones aproximadas de 0,50 x 0,50 x 0,20 de profundidad. Piedeamigo para anclar a la pared. | UN | 1501946 |  | 1381791 |  | 1114684 |  | 1215615 |  | 1345744 |  | 1237604 |  | 1225588 |  | 1381791 |  | 1417837 |  | 1129464 |  | 1201557 |  | 1331205 |  | 1369775 |  | 1201557 |  | 1622102 |  | 1562024
22.2.18 | Mesón en acero inoxidable calibre 16 para el muro de servicio y recibo de losa sucia, con dimensiones aproximadas de 0,65 de ancho x 0,90 de altura, con pestaña en acero inoxidable para zona de ventana de paso de aprox. 0,40 cms de ancho con pie de amigo formando una sola pieza con el mesón. Tapa con refuerzos en la parte inferior, patas inoxidables de 1 5/8" con bases ajustables hasta 1" en acero inoxidable, entrepaño en acero inoxidable calibre 20 donde las partes lo permitan. Esquineras en acero inoxidable calibre 18. | M | 2829414 |  | 2603061 |  | 2099878 |  | 2290014 |  | 2535155 |  | 2331437 |  | 2308802 |  | 2603061 |  | 2670967 |  | 2127719 |  | 2263531 |  | 2507766 |  | 2580425 |  | 2263531 |  | 3055767 |  | 2942590
22.2.19 | Sum. e inst. grifería lavaplatos 8"(inc. silicona, teflón, canastilla desague, sifón en P, acoflex transporte y mano de obra) | UN | 250351 |  | 230323 |  | 185801 |  | 202624 |  | 224315 |  | 206289 |  | 204287 |  | 230323 |  | 236332 |  | 188264 |  | 200281 |  | 221891 |  | 228320 |  | 200281 |  | 270379 |  | 260365
22.2.20 | Sum. e inst. grifería industrial, ducha pre-lavado o pre-rinse(incluye silicona, teflón, canastilla, desague, sifón en p, acoflex, transporte, mano de obra) | UN | 1654595 |  | 1522227 |  | 1227974 |  | 1339163 |  | 1482517 |  | 1363386 |  | 1350150 |  | 1522227 |  | 1561938 |  | 1244255 |  | 1323676 |  | 1466501 |  | 1508991 |  | 1323676 |  | 1786963 |  | 1720779
22.2.21 | Suministro e instalación de angeo mosquitero con marco desmontable, esquineros, empaque y silicona | M2 | 185775 |  | 170913 |  | 137875 |  | 150359 |  | 166454 |  | 153079 |  | 151592 |  | 170913 |  | 175372 |  | 139703 |  | 148620 |  | 164656 |  | 169427 |  | 148620 |  | 200637 |  | 193206
22.2.22 | Sum. e inst. llave terminal cromada tipo jardín, pesada, conexión manguera. | UN | 44985 |  | 41386 |  | 33386 |  | 36409 |  | 40307 |  | 37068 |  | 36708 |  | 41386 |  | 42466 |  | 33829 |  | 35988 |  | 39871 |  | 41026 |  | 35988 |  | 48584 |  | 46784
22.2.23 | Rejilla de polipropileno resistente a deterioro ambiental, agentes químicos, sales, solventes, ácidos, alcoholes, detergentes, aceites al agua, impermeable y no absorbente de humedad, resistente a ataques de microorganismos y resistente a temperaturas de -4ºC hasta 85ºC, ancho 30 cm | M | 168750 |  | 155250 |  | 125240 |  | 136580 |  | 151200 |  | 139050 |  | 137700 |  | 155250 |  | 159300 |  | 126900 |  | 135000 |  | 149567 |  | 153900 |  | 135000 |  | 182250 |  | 175500
22.2.24 | Rejilla de desbaste en acero inoxidable 304, ancho 0,30 m | M | 558998 |  | 514278 |  | 414866 |  | 452430 |  | 500862 |  | 460614 |  | 456142 |  | 514278 |  | 527694 |  | 420366 |  | 447198 |  | 495451 |  | 509806 |  | 447198 |  | 603717 |  | 581357
22.2.25 | Ventana guillotina en acrílico de 60 x 60 | UN | 380044 |  | 349640 |  | 282053 |  | 307592 |  | 340519 |  | 313156 |  | 310116 |  | 349640 |  | 358761 |  | 285793 |  | 304035 |  | 336840 |  | 346600 |  | 304035 |  | 410447 |  | 395246
22.3 | RECUPERACION DE ESTRUCTURAS DE CONCRETO
22.3.1 | LIMPIEZA DE ACERO SAND BLASTING GRADO COMERCIAL (SSPC-SP5) Y PROTECCION CON INHIBIDOR DE CORROSION - PARA VIGAS Y COLUMNAS (CALCULO DEL AREA: SE TOMA DOS VECES EL PERIMETRO DEL ELEMENTO POR LA LONGITUD DEL MISMO CONSIDERANDO DOS CARAS EN CADA LIMPIEZA) (REF: S = 0,30 x 0,50 / 14 Ø 5/8") | M | 89378 |  | 82227 |  | 66332 |  | 72339 |  | 80082 |  | 73647 |  | 72932 |  | 82227 |  | 84372 |  | 67212 |  | 71502 |  | 79217 |  | 81512 |  | 71502 |  | 96528 |  | 92953
22.3.2 | PROTECCION DE REFUERZO CON INHIBIDOR DE CORROSION TIPO DE APLICACION DIRECTA - PARA SUPERFICIES DE CONCRETO | M2 | 39093 |  | 35965 |  | 29013 |  | 31640 |  | 35027 |  | 32212 |  | 31899 |  | 35965 |  | 36903 |  | 29398 |  | 31274 |  | 34648 |  | 35652 |  | 31274 |  | 42220 |  | 40656
22.3.3 | LIMPIEZA Y PROTECCION DE REFUERZO EMBEBIDO CON INHIBIDOR DE CORROSION - INC. RETIRO DE CONCRETO, LIMPIEZA DE REFUERZO, APLICACION DE INHIBIDOR DE CORROSION Y RECUPERACION DE SECCION CON MORTERO DE REPARACION ESTRUCTURAL. | M2 | 848274 |  | 780412 |  | 629555 |  | 686559 |  | 760053 |  | 698978 |  | 692191 |  | 780412 |  | 800770 |  | 637902 |  | 678619 |  | 751842 |  | 773626 |  | 678619 |  | 916136 |  | 882205
22.3.4 | INYECCION DE FISURAS PARA MONOLITISMO DE CONCRETO ESTRUCTURAL | M2 | 168635 |  | 155144 |  | 125154 |  | 136486 |  | 151097 |  | 138955 |  | 137606 |  | 155144 |  | 159191 |  | 126814 |  | 134908 |  | 149465 |  | 153795 |  | 134908 |  | 182126 |  | 175380
22.3.5 | RECUBRIMIENTO IMPERMEABLE DE CONCRETOS A LA VISTA - INC. TRATAMIENTO SUPERFICIAL PARA MICROFISURAS Y JUNTAS DE CONSTRUCCION | M2 | 28071 |  | 25826 |  | 20833 |  | 22720 |  | 25152 |  | 23131 |  | 22906 |  | 25826 |  | 26499 |  | 21110 |  | 22457 |  | 24880 |  | 25601 |  | 22457 |  | 30317 |  | 29194
22.3.6 | PUENTE DE ADHERENCIA PARA LA PEGA DE CONCRETO FRESCO A CONCRETO ENDURECIDO | M2 | 72945 |  | 67109 |  | 54137 |  | 59039 |  | 65359 |  | 60107 |  | 59523 |  | 67109 |  | 68860 |  | 54855 |  | 58356 |  | 64653 |  | 66526 |  | 58356 |  | 78781 |  | 75863
23 | TRANSPORTES
23.1 | TRANSPORTE PARA DISTANCIAS SUPERIORES A 30 KM DEL CENTRO URBANO | M3/KM | 1595 |  | 1467 |  | 1184 |  | 1291 |  | 1429 |  | 1314 |  | 1302 |  | 1467 |  | 1506 |  | 1199 |  | 1276 |  | 1414 |  | 1455 |  | 1276 |  | 1723 |  | 1659
23.2 | TRANSPORTE A LOMO DE MULA CARGA DE 100 Kg | KM | 6270 |  | 5768 |  | 4653 |  | 5075 |  | 5618 |  | 5166 |  | 5116 |  | 5768 |  | 5919 |  | 4715 |  | 5016 |  | 5557 |  | 5718 |  | 5016 |  | 6772 |  | 6521
23.3 | TRANSPORTE CAMINO DESTAPADO - TROCHA | TON/KM | 4146 |  | 3815 |  | 3077 |  | 3356 |  | 3715 |  | 3417 |  | 3383 |  | 3815 |  | 3914 |  | 3118 |  | 3317 |  | 3675 |  | 3781 |  | 3317 |  | 4478 |  | 4312
23.4 | DISPOSICION FINAL DE ESCOMBROS | M3/KM | 2575 |  | 2369 |  | 1911 |  | 2084 |  | 2307 |  | 2122 |  | 2101 |  | 2369 |  | 2431 |  | 1936 |  | 2060 |  | 2282 |  | 2348 |  | 2060 |  | 2781 |  | 2678