## PRECIO TOPE POR DEPARTAMENTO (hidden)
ITEM | DESCRIPCIÓN | UN | ANTIOQUIA | BOLÍVAR | BOYACÁ | CALDAS | CAUCA | CHOCO | CÓRDOBA | CUNDINAMARCA | GUAINÍA | HUILA | NARIÑO | QUINDÍO | RISARALDA | ARCHIPIELAGO DE SAN ANDRES | SANTANDER | VALLE DEL CAUCA | TOLIMA | AMAZONAS | ARAUCA | ATLÁNTICO | BOGOTÁ | CAQUETÁ | CASANARE | CESAR | GUAVIARE | LA GUAJIRA | MAGDALENA | META | NORTE DE SANTANDER | PUTUMAYO | SUCRE | VAUPÉS | VICHADA
1 | PRELIMINARES
1.1 | OBRAS PRELIMINARES
1.1.1 | LIMPIEZA, DESCAPOTE, RETIRO SOBR. - MANUAL H = 0,20 mts | M2 |  |  | 9477
1.1.2 | LIMPIEZA, DESCAPOTE, RETIRO SOBR. - MECANICO | M3 |  |  | 42154
1.1.3 | LOCALIZACIÓN Y REPLANTEO TOPOGRAFICO (Area a pagar es el area de la huella de la edificación) | M2 |  |  | 2509
1.3 | DEMOLICIONES - DESMONTES - RETIROS
1.3.1 | DEMOLICION CIELO RASO FALSO (INC. RETIRO DE SOBR.) | M2 |  |  | 12781
1.3.2 | DEMOLICION CIMIENTOS (INC. RETIRO DE SOBR.) | M3 |  |  | 210947
1.3.3 | DEMOLICIÓN DE ESTRUCTURAS EN CONCRETO REFORZADO (INC. RETIRO DE SOBR.) | M3 |  |  | 230821
1.3.4 | DEMOLICIÓN DE CONSTRUCCIONES EXISTENTES (INC. RETIRO DE SOBR.) | M2 |  |  | 56825
1.3.5 | DEMOLICIÓN DE ENCHAPES CERÁMICOS (INC. RETIRO DE SOBR.)(Se paga si se conserva la superficie de soporte). | M2 |  |  | 10587
1.3.6 | DEMOLICION MUROS EN BLOQUE; E = 12 cm (INC. RETIRO DE SOBR.) | M2 |  |  | 19168
1.3.7 | DEMOLICION MUROS PANELES PREFABRICADOS (INC. RETIRO DE SOBR.) | M2 |  |  | 10355
1.3.8 | DEMOLICIÓN DE MUROS TOLETE E=12 CM. (INC. RETIRO DE SOBR.) | M2 |  |  | 16834
1.3.9 | DEMOLICIÓN DE MUROS TOLETE E=25 CM. (INC. RETIRO DE SOBR.) | M2 |  |  | 28060
1.3.10 | DEMOLICION PAÑETES (INC. RETIRO DE SOBR.) (Se paga si se conserva el muro de soporte). | M2 |  |  | 9390
1.3.11 | DEMOLICION PAVIMENTO ASFALTICO (INC. RETIRO DE SOBR.) | M3 |  |  | 168384
1.3.12 | DEMOLICIÓN DE PISOS EN BALDOSÍN (INC. RETIRO DE SOBR.)(Se paga si se conserva el piso de soporte). | M2 |  |  | 9870
1.3.13 | DEMOLICION PISOS EN TABLON (INC. RETIRO DE SOBR.)(Se paga si se conserva el piso de soporte). | M2 |  |  | 8916
1.3.14 | DEMOLICION PLACA ALIGERADA H = 0.25 (INC. RETIRO DE SOBR.) | M2 |  |  | 41947
1.3.15 | DEMOLICION PLACA ALIGERADA H = 0.45 (INC. RETIRO DE SOBR.) | M2 |  |  | 59060
1.3.16 | DEMOLICION PLACA MACIZA H = 0.10 (INC. RETIRO DE SOBR.) | M2 |  |  | 32078
1.3.17 | DEMOLICION PLACA MACIZA H= 0.15 (INC. RETIRO DE SOBR.) | M2 |  |  | 43770
1.3.18 | DEMOLICION PLACA MACIZA H = 0.30 (INC. RETIRO DE SOBR.) | M2 |  |  | 73508
1.3.19 | DESMONTE APARATOS SANITARIOS (INCLUYE SUSPENSION DE SALIDAS) (INC. RETIRO DE SOBR.) | UN |  |  | 21156
1.3.20 | DESMONTE CANALES Y BAJANTES (INC. RETIRO DE SOBR.) | M |  |  | 21242
1.3.21 | DESMONTE CUBIERTAS, (INCLUYE ESTRUCTURA). (INC. RETIRO DE SOBR.) | M2 |  |  | 11206
1.3.22 | DESMONTE, TRASLADO Y REUBICACIÓN DE CASETAS PREFABRICADAS | M2 |  |  | 34574
1.3.23 | DESMONTE CERRAMIENTOS EN MALLA TIPO ONDULADA Ó ESLABONADA (INC. RETIRO DE SOBR.) | M2 |  |  | 5877
1.3.24 | DESMONTE PUERTAS CON MARCOS (INC. RETIRO DE SOBR.) | UN |  |  | 31567
1.3.25 | DESMONTE VENTANAS (INCLUYE REJA Y VIDRIO) (INC. RETIRO DE SOBRANTES) | M2 |  |  | 17374
1.3.26 | ESCARIFICAR PAÑETES (INC. RETIRO DE SOBR.) | M2 |  |  | 3546
1.3.27 | DEMOLICION AFINADOS DE PISO E=5 cm (INCLUYE CARGUE, RETIRO, DISPOSICION DE ESCOMBROS) | M2 |  |  | 3110
1.3.28 | RETIRO DE MANTOS ASFALTICOS (INC. RETIRO DE SOBR.)(SE PAGA SI SE CONSERVA EL PISO DE SOPORTE). | M2 |  |  | 2121
1.3.29 | DESMONTE Y RETIRO DE CERRAMIENTO EN LÁMINA H=2.00 | M2 |  |  | 23773
1.3.30 | DEMOLICION MESÓN CORRIDO (INC. RETIRO DE SOBR.) | M |  |  | 18652
1.3.31 | DESMONTE TANQUES ELEVADOS CON R. SOB. (INC. CONEXIONES) | UN |  |  | 79295
1.3.32 | CAMBIO DE ACOPLE SANITARIO | UN |  |  | 8631
1.3.33 | REVISION Y REPARACION DE BAJANTES (INC. RETIRO DE SOBR.) | UN |  |  | 19762
1.3.34 | REPARACIÓN DE DOMOS ACRÍLICOS (INC. SOPORTES METÁLICOS) | M2 |  |  | 98676
1.3.35 | DESMONTE Y RETIRO DE DIVISIONES METALICAS PARA BAÑOS | M2 |  |  | 13147
1.3.36 | DESMONTE Y RETIRO DE DIVISIONES MODULARES | M2 |  |  | 10596
1.3.37 | DEMOLICION PLACA CONTRAPISO 0.10 (INC. RETIRO DE SOBRANTES) | M2 |  |  | 17927
1.3.38 | DEMOLICION PLACA CONTRAPISO 0.15 (INC. RETIRO DE SOBRANTES) | M2 |  |  | 25311
1.3.39 | DESMONTE DE LAMPARAS. INCLUYE SUSPENSION SALIDAS INCLUYE RETIRO DE SOBRANTES | UN |  |  | 11145
1.3.40 | DESMONTE CANALETA 43/90, INCLUYE DISPOSICION DE MATERIALES SEGÚN NORMA | M2 |  |  | 13456
1.3.41 | DESMONTE TEJA ACRILICA | UN |  |  | 11168
1.3.42 | DESMONTE TEJA ONDULADA A.C. | UN |  |  | 10351
1.3.43 | REUBICACION TEJA DE BARRO | M2 |  |  | 22346
1.3.44 | REPOSICION TEJA DE BARRO | M2 |  |  | 47681
1.3.45 | DESMONTE CERCHAS Y CORREAS | M |  |  | 12680
1.3.46 | RETIRO Y DISPOSICION FINAL DE MATERIAL TOXICO (ASBESTO CEMENTO) | KG |  |  | 1642
1.4 | VARIOS - PRELIMINARES
1.4.1 | DESMONTE CANCHA MULTIPLE (INC. RETIRO DE SOBR.) | UN |  |  | 201438
1.4.2 | RETIRO DE SOBRANTES: CARGUE TRANSPORTE Y DISPOSICION FINAL DE ESCOMBROS A SITIO AUTORIZADO (APLICA PARA SOBRANTES QUE NO PERTENECEN A LAS ACTIVIDADES DE LA OBRA). | M3 |  |  | 32987
1.4.3 | TRASIEGO CARRETILLA UNICAMENTE PARA PROYECTOS AVALADOS POR LA INTERVENTORIA A UNA DISTANCIA MAYOR A 100 M EXTERNOS AL PROYECTO. | M3 |  |  | 6860
2 | CIMENTACION
2.1 | EXCAVACIONES, RELLENOS Y REEMPLAZOS (MEDIDOS EN BANCA Y/O COMPACTOS)
2.1.1 | EXCAVACION EN ROCA CON EQUIPO NEUMÁTICO (INC. CARGUE, TRANSPORTE Y DISPOSICION FINAL) SE CONSIDERA ROCA A PIEDRA CON UN ANCHO SUPERIOR A 50 CMS) | M3 |  |  | 115665
2.1.2 | EXCAVACION MANUAL EN RECEBO COMPACTADO (INC. CARGUE, TRANSPORTE Y DISPOSICION FINAL) | M3 |  |  | 48642
2.1.3 | EXCAVACION MANUAL TIERRA H=2.50-3.50 m. (INC. CARGUE, TRANSPORTE Y DISPOSICION FINAL) | M3 |  |  | 61145
2.1.4 | EXCAVACION MANUAL TIERRA H=3.50-5.00 m (INC. CARGUE, TRANSPORTE Y DISPOSICION FINAL) | M3 |  |  | 77391
2.1.5 | EXCAVACION MANUAL EN MATERIAL COMUN (incluye cargue, retiro y dispoción final) | M3 |  |  | 43915
2.1.6 | EXCAVACION MANUAL EN MATERIAL COMUN (No incluye Cargue ni Retiro de Sobrantes) | M3 |  |  | 12549
2.1.7 | EXCAVACION MECÁNICA (INC. CARGUE, TRANSPORTE Y DISPOSICION FINAL) | M3 |  |  | 39137
2.1.8 | RELLENO SUBBASE GRANULAR B-200 (Suministro, Extendido, Nivelación, Humedecimiento y Compactación). | M3 |  |  | 83740
2.1.9 | RELLENO EN RECEBO COMUN (Suministro, Extendido, Humedecimiento y Compactación) | M3 |  |  | 71397
2.1.10 | RELLENO EN SUB-BASE GRANULAR B-400 (Suministro, Extendido, Humedecimiento y Compactación) | M3 |  |  | 94916
2.1.11 | RELLENO EN SUB-BASE GRANULAR TIPO B-600 (Suministro, Extendido, Humedecimiento y Compactación) | M3 |  |  | 103001
2.1.12 | RELLENOS COMPACTOS EN MATERIAL SELECCIONADO PROVENIENTE DE LA EXCAVACIÓN (INC. MANIPULACION, TRASIEGO E INSTALACION) | M3 |  |  | 10509
2.1.13 | RELLENOS COMPACTOS TIERRA RECEBO 1:1 | M3 |  |  | 62632
2.1.14 | PERFILADA DE TALUDES | M2 |  |  | 2316
2.1.15 | PAÑETE TALUDES MORTERO 1:10 INCLUYE MALLA GALLINERO | M2 |  |  | 21254
2.1.16 | EXCAVACION MANUAL POR TRINCHERAS INCLUYE CARGUE Y RETIRO A BOTADERO AUTORIZADO | M3 |  |  | 45459
2.2 | CONCRETOS PARA CIMENTACION
2.2.1 | CONCRETO CICLOPEO - 40% CONC. 2500 PSI | M3 |  |  | 341104
2.2.2 | CONCRETO CICLOPEO - 40% CONC. 3000 PSI | M3 |  |  | 356022
2.2.3 | CONCRETO CICLOPEO - 60% CONC. 2500 PSI | M3 |  |  | 392446
2.2.4 | CONCRETO CICLOPEO - 60% CONC. 3000 PSI | M3 |  |  | 417874
2.2.5 | CONCRETO DE LIMPIEZA - 2000 PSI | M3 |  |  | 464503
2.2.6 | CONCRETO PARA VIGAS DE CIMENTACIÓN 3000 PSI | M3 |  |  | 727984
2.2.7 | CONCRETO PARA ZAPATAS 3000 PSI | M3 |  |  | 705977
2.2.8 | PLACA CONTRAPISO DE 8 cm - CONCRETO 3000 PSI. INCLUYE CORTE Y DILATACION | M2 |  |  | 59341
2.2.9 | PLACA CONTRAPISO DE 10 cm - CONCRETO 3000 PSI. INCLUYE CORTE Y DILATACION | M2 |  |  | 74476
2.2.10 | PLACA CONTRAPISO DE 12 cm - CONCRETO 3000 PSI. INCLUYE CORTE Y DILATACION | M2 |  |  | 89554
2.2.11 | PLACA CONTRAPISO DE 15 cm - CONCRETO 3000 PSI. INCLUYE CORTE Y DILATACION | M2 |  |  | 111370
2.2.12 | PLACA CONTRAPISO DE 12 cm - CONCRETO 3500 PSI. INCLUYE CORTE Y DILATACION | M2 |  |  | 89847
2.2.13 | PLACA CONTRAPISO DE 12 cm - CONCRETO 4000 PSI. INCLUYE CORTE Y DILATACION | M2 |  |  | 92087
2.3 | ACERO DE REFUERZO PARA CIMENTACION - ESTRUCTURA - MAMPOSTERIA Y OTROS
2.3.1 | ACERO DE REFUERZO 37000 PSI | KG |  |  | 3583
2.3.2 | ACERO DE REFUERZO 60000 PSI | KG |  |  | 3583
2.3.3 | GRAFIL DE 4,0 mm A 8,5 mm | KG |  |  | 4014
2.3.4 | MALLA ELECTROSOLDADA ESTÁNDAR | KG |  |  | 4014
2.3.5 | PROCESO ACERO DE REFUERZO PARA PILOTES PRE-EXCAVADOS | KG |  |  | 150
2.3.6 | DOVELA EN CONCRETO GROUTING. INCLUYE ACERO DE REFUERZO | M |  |  | 12946
2.4 | VARIOS - CIMENTACION
2.4.1 | DEMOLICION CABEZAS PILOTES | M3 |  |  | 276295
2.4.2 | PREHUECOS PARA PILOTES Y RETIRO DE SOBRANTES | UN |  |  | 22894
2.4.3 | PROCESO PILOTE Ø 40 CM INCLUYE MANO DE OBRA Y EQUIPO PARA PERFORACION, HORMIGONADO Y FUNDIDA DE PILOTE Y RETIRO DE SOBRANTES. | M |  |  | 134349
2.4.4 | PROCESO PILOTE Ø 60 CM INCLUYE MANO DE OBRA Y EQUIPO PARA PERFORACION, HORMIGONADO Y FUNDIDA DE PILOTE Y RETIRO DE SOBRANTES. | M |  |  | 234090
2.4.5 | PROCESO PILOTE Ø 80 CM INCLUYE MANO DE OBRA Y EQUIPO PARA PERFORACION, HORMIGONADO Y FUNDIDA DE PILOTE Y RETIRO DE SOBRANTES. | M |  |  | 359729
2.4.6 | PROCESO PILOTE Ø 90 CM INCLUYE MANO DE OBRA Y EQUIPO PARA PERFORACION, HORMIGONADO Y FUNDIDA DE PILOTE Y RETIRO DE SOBRANTES. | M |  |  | 400567
2.4.7 | CONCRETO TREMIE 3000 PSI PILOTES | M3 |  |  | 618481
2.4.8 | EXCAVACION PARA CAISSONS HASTA 7 M | M3 |  |  | 102027
2.4.9 | ANILLOS EN CONCRETO DE 3000 PSI PARA CAISSONS | M3 |  |  | 793992
2.4.10 | MUROS GAVIONES EN MALLA DE TRIPLE TORSIÓN DE ALAMBRE GALVANIZADO, CALIBRE BWG 12 CON HUECOS DE 10 X 10 CMS. - (INC. PIEDRA MEDIA ZONGA Y AMARRES) | M3 |  |  | 210701
2.4.11 | ICOPOR AISLAMIENTO 1 CM | M2 |  |  | 4324
2.5 | OBRAS DE MITIGACION Y ESTABILIZACION
2.5.1 | MURO EN TIERRA ARMADA | M3 |  |  | 166645
2.5.2 | GEODREN CIRCULAR DE 100 mm - H = 1.05 m - INC. EXCAVACIÓN | M |  |  | 97972
2.5.3 | GEODREN PLANAR DE 100 MM DETRÁS DEL MURO | M |  |  | 51075
2.5.4 | REVEGETALIZACION CON LANDLOCK | M2 |  |  | 53280
2.5.5 | BIO-CUNETA | M2 |  |  | 45470
2.5.6 | FILTRO DRENANTE DETRÁS DE MURO CON GEOTEXTIL (INCLUYE TUBERIA Y GRAVA) HASTA H=1,8 M | M3 |  |  | 120190
2.5.7 | CUNETA EN CONCRETO de 3,000 PSI 30*30 e=10 cm | M |  |  | 140689
2.5.8 | TUBERIA GRES D=6" DRENAJE UNION DE CAUCHO (Incluye Suministro e Instalación) | M |  |  | 34281
2.5.9 | CONCRETO PARA VIGAS DE CIMENTACIÓN 3500 PSI | M3 |  |  | 707522
2.5.10 | CONCRETO PARA VIGAS DE CIMENTACIÓN 4000 PSI | M3 |  |  | 720942
2.5.11 | CONCRETO PARA ZAPATAS 3500 PSI | M3 |  |  | 686640
2.5.12 | CONCRETO PARA ZAPATAS 4000 PSI | M3 |  |  | 700059
2.5.13 | DADOS Y PEDESTALES EN CONCRETO DE 4000 PSI PREMEZCLADO PARA RECONFORMAR VIGA DE CIMENTACIÓN EN LOS NUDOS DE COLUMNAS O ZAPATAS | M3 |  |  | 783181
2.5.14 | PLACA CONTRAPISO DE 8 cm - CONCRETO 3500 PSI. INCLUYE CORTE Y DILATACION (INCLUYE ACERO DE REFUERZO) | M2 |  |  | 57648
2.5.15 | PLACA CONTRAPISO DE 8 cm - CONCRETO 4000 PSI. INCLUYE CORTE Y DILATACION (INCLUYE ACERO DE REFUERZO) | M2 |  |  | 58721
2.5.16 | PLACA CONTRAPISO DE 10 cm - CONCRETO 3500 PSI. INCLUYE CORTE Y DILATACION (INCLUYE ACERO DE REFUERZO) | M2 |  |  | 72344
2.5.17 | PLACA CONTRAPISO DE 10 cm - CONCRETO 4000 PSI. INCLUYE CORTE Y DILATACION | M2 |  |  | 73686
2.5.18 | PLACA CONTRAPISO DE 12 cm - CONCRETO 3000 PSI. INCLUYE CORTE Y DILATACION (INCLUYE ACERO DE REFUERZO) | M2 |  |  | 89513
2.5.19 | PLACA CONTRAPISO DE 15 cm - CONCRETO 3500 PSI. INCLUYE CORTE Y DILATACION (INCLUYE ACERO DE REFUERZO) | M2 |  |  | 108189
2.5.20 | PLACA CONTRAPISO DE 15 cm - CONCRETO 4000 PSI. INCLUYE CORTE Y DILATACION (INCLUYE ACERO DE REFUERZO) | M2 |  |  | 110202
2.5.21 | PLACA CONTRAPISO DE 30 CM - CONCRETO 3000 PSI, PARA TANQUE PLÁSTICO DE 38.000 LTS | M2 |  |  | 182032
2.5.22 | LOSA ALIGERADA CONTRAPISO H = 50 cm - CONCRETO 3500 PSI (INCL TORTA INFERIOR DE 0,03M Y CASETON NO RECUPERABLE) | M2 |  |  | 201182
2.5.23 | LOSA ALIGERADA CONTRAPISO H = 50 cm - CONCRETO 4000 PSI (INCL TORTA INFERIOR DE 0,03M Y CASETON NO RECUPERABLE) | M2 |  |  | 203061
2.5.24 | LOSA ALIGERADA CONTRAPISO H = 60 cm - CONCRETO 3500 PSI (INCL TORTA INFERIOR DE 0,03M Y CASETON NO RECUPERABLE) | M2 |  |  | 206056
2.5.25 | LOSA ALIGERADA CONTRAPISO H = 60 cm - CONCRETO 4000 PSI (INCL TORTA INFERIOR DE 0,03M Y CASETON NO RECUPERABLE) | M2 |  |  | 208068
2.5.26 | CONCRETO TREMIE 2500 PSI PILOTES | M3 |  |  | 567819
2.5.27 | CONCRETO TREMIE 3500 PSI PILOTES | M3 |  |  | 603615
2.5.28 | CONCRETO TREMIE 4000 PSI PILOTES | M3 |  |  | 617034
2.5.29 | ANILLOS EN CONCRETO DE 2500 PSI PARA CAISSONS | M3 |  |  | 734362
2.5.30 | PROCESO PILOTE Ø 50 CM INCLUYE MANO DE OBRA Y EQUIPO PARA PERFORACION, HORMIGONADO Y FUNDIDA DE PILOTE | M |  |  | 188041
2.5.31 | PERFORACIÓN Y VOLADURA DE ROCA CON CUÑA MECÁNICA Y/O CEMENTO EXPANSIVO (INCL COMPRESOR CON STANBY INCLUYE MARTILLO, TRAMO DE MANGUERA) | PULGADA |  |  | 723
2.5.32 | PERFORACIÓN Y VOLADURA DE ROCA CON CUÑA MECÁNICA Y/O CEMENTO EXPANSIVO (INCL SUM E INSTAL DE PERFORACIÓN Y VOLADURA DE ROCA CON CUÑA MECANICA/ HIDRÁULICA Y/O CEMENTO EXPANSIVO + PERFORACIÓN DE ROCA CON AIRE, SUMINISTRO DE DE COMPRESOR 185, COMBUSTIBLE, EQUIPOS DE PERFORACIÓN, BARRENOS, EQUIPOS DE DEMOLICIÓN + TRANSPORTE DE EQUIPOS + PERSONAL CALIFICADO Y CERTIFICADO CON PAGOS DE SEGURIDAD AL DÍA, PERMISOS DE ALTURAS Y EPP" + MARTILLO + MANILA Y MOLINETE + DESEMBOMBE) | PULGADA |  |  | 829
2.5.33 | GEOTEXTIL T 2400 | M2 |  |  | 10559
2.5.34 | EXCAVACIÓN MANUAL DE CAISSON DE 7M A 12 M DE PROFUNDIDAD CON DIÁMETRO EXTERIOR DE 1,20M EN MATERIAL HETEROGÉNEO, CON PIEDRAS DE HASTA 5 CM DE DIÁMETRO, POZO PILOTE EN FORMALETA EN MADERA COMÚN. INCLUYE MOLINETE, MOTOBOMBA, EXTRACCIÓN DEL MATERIAL DEL CAISSON CARGUE Y ACARREO INTERNO DE MATERIALES Y TODO LO NECESARIO PARA SU CORRECTA CONSTRUCCIÓN. SU MEDIDA SERÁ EN SITIO. CON NIVEL FREÁTICO | M3 |  |  | 156750
3 | DESAGÜES E INSTALACIONES SUBTERRANEAS (INCLUYE ATRAQUE)
3.1 | DESAGÜES PARA AGUAS LLUVIAS
3.1.1 | TUBERIA PVC-L Ø 2" (INC. ACCESORIOS) | M |  |  | 12348
3.1.2 | TUBERIA PVC CORRUGADA PARA FILTRO DIAMETRO 4" | M |  |  | 44897
3.1.3 | TUBERIA PVC-L Ø 3" (INC. ACCESORIOS) | M |  |  | 18979
3.1.4 | TUBERIA PVC-L Ø 4" (INC. ACCESORIOS) | M |  |  | 27154
3.2 | DESAGÜES PARA AGUAS NEGRAS
3.2.1 | ACCESORIO PVC-S Ø 2" | UN |  |  | 13249
3.2.2 | ACCESORIO PVC-S Ø 3" | UN |  |  | 37958
3.2.3 | ACCESORIO PVC-S Ø 4" | UN |  |  | 67643
3.2.4 | ACCESORIO PVC-S Ø 6" | UN |  |  | 98635
3.2.5 | TUBERIA PVC SANITARIA DE 2" (incluye atraque en concreto) (incluye accesorios) | M |  |  | 26733
3.2.6 | TUBERIA PVC SANITARIA DE 3" (incluye atraque en concreto) (incluye accesorios) | M |  |  | 35422
3.2.7 | TUBERIA PVC SANITARIA DE 4" (incluye atraque en concreto) (incluye accesorios) | M |  |  | 48523
3.2.8 | TUBERIA PVC SANITARIA DE 6" (incluye atraque en concreto) (incluye accesorios) | M |  |  | 129347
3.2.9 | PUNTO DESAGUE PVC Ø 2" (incluye medida hasta la red principal o cambio de diametro) | UN |  |  | 64748
3.2.10 | PUNTO DESAGUE PVC Ø 3" - Ø 4" (incluye medida hasta la red principal o cambio de diametro) | UN |  |  | 89291
3.2.11 | TUBERIA NOVAFORT - D = 110 MM - EQ Ø 4" - (INC. HIDROSELLOS y ACCESORIOS). | M |  |  | 25835
3.2.12 | TUBERIA NOVAFORT - D = 160 MM - EQ Ø 6" - (INC. HIDROSELLOS y ACCESORIOS) | M |  |  | 58296
3.2.13 | TUBERIA NOVAFORT - D = 200 MM - EQ Ø 8" - (INC. HIDROSELLOS y ACCESORIOS) | M |  |  | 68592
3.2.14 | TUBERIA NOVAFORT - D = 250 MM - EQ Ø 10" - (INC. HIDROSELLOS y ACCESORIOS) | M |  |  | 105289
3.2.15 | TUBERIA NOVAFORT - D = 315 MM - EQ Ø 12" - (INC. HIDROSELLOS y ACCESORIOS) | M |  |  | 161368
3.2.16 | TUBERIA NOVAFORT - D = 356 MM - EQ Ø 14" - (INC. HIDROSELLOS y ACCESORIOS) | M |  |  | 190867
3.2.17 | TUBERIA NOVAFORT - D = 450 MM - EQ Ø 18" - (INC. HIDROSELLOS y ACCESORIOS) | M |  |  | 299067
3.3 | DRENAJES
3.3.1 | RELLENO GRAVILLA DE RIO | M3 |  |  | 126289
3.3.2 | Filtro Geodren 45x45 con tuberia filtro de D=100 mm (inlcuye geotextil y gravilla) | M |  |  | 73874
3.3.3 | GEOTEXTIL NT 1600 (Incluye Suministro e Instalación). | M2 |  |  | 3743
3.3.4 | GEOTEXTIL NT 2500 (Incluye Suministro e Instalación). | M2 |  |  | 9681
3.4 | CONSTRUCCIONES EN MAMPOSTERIA
3.4.1 | CAJAS INSPECCION 40 x 60 x 45 cm (INC. BASE y CAÑUELA Y TAPA CON MARCO METALICO) | UN |  |  | 320954
3.4.2 | CAJA INSPECCION 60 x 60 x 60 cm (INC. BASE y CAÑUELA Y TAPA CON MARCO METALICO) | UN |  |  | 440371
3.4.3 | CAJA INSPECCION 80 x 80 x 95 cm (INC. BASE y CAÑUELA Y TAPA CON MARCO METALICO) | UN |  |  | 573586
3.4.4 | CAJA INSPECCION 100 x 100 x 100 cm (INC. BASE y CAÑUELA Y TAPA CON MARCO METALICO) | UN |  |  | 812746
3.4.5 | MARCOS Y CONTRAMARCO CAJAS TAPAS DE INSPECCIÓN DE 60CM A 100CM DE 2 1/2" X 3/16" (INCLUYE ACERO)(NO INCLUYE CONCRETO) | UN |  |  | 55048
3.4.6 | TRAMPA DE GRASAS 1.2 X 1.5 M | UN |  |  | 615274
3.4.7 | DESARENADOR 1.00 X 1.06 M | UN |  |  | 579023
3.4.8 | CILINDRO POZO INSPECCION EN MAMPOSTERIA E=0.25m (Inc. Sumin. y Const, Acero para Escaleras, Geotextil y Pañete Impermeab.) | M |  |  | 564228
3.4.9 | CILINDRO POZO INSPECCION EN MAMPOSTERIA E=0.37m (Inc. Sumin. y Const, Acero para Escaleras, Geotextil y Pañete Impermeab.) | M |  |  | 765117
3.4.10 | CONO POZO INSPECCION PREFABRICADO H=0.25m - E=0.10m (Inc. Sum e Inst, Aro-Tapa, Tapa en Concreto y Aro de Ajuste) | UN |  |  | 771080
3.4.11 | SUMIDERO LATERAL SL-100, H=1.25m (Fundido en Sitio, Concreto Hecho en Obra. Incl. Sumin, Form, Ref. y Const. Incl. Tapa) | UN |  |  | 2109728
3.6 | VARIOS - DESAGÜES
3.6.1 | CAJA CONTADOR AGUA FIBRIT. | UN |  |  | 36270
3.6.2 | SUMINISTRO E INSTALACION DUCTO ELECTRICO TIPO PESADO PVC 3". INCLUYE SOLDADURA | M |  |  | 23348
3.6.3 | SUMINISTRO E INSTALACION DUCTO ELECTRICO TIPO PESADO PVC 4". INCLUYE SOLDADURA | M |  |  | 36236
3.6.4 | SUMINISTRO E INSTALACION DUCTO ELECTRICO TIPO PESADO PVC 6". INCLUYE SOLDADURA | M |  |  | 71312
3.6.5 | CINTA SIKA PVC O-22 O SIMILAR | M |  |  | 49317
4 | ESTRUCTURA
4.1 | ELEMENTOS VERTICALES EN CONCRETO (Elementos integrales con seccion uniforme, plomados, alineados, sin brosas y limpios; con bocel si aplica)
4.1.1 | COLUMNAS EN CONCRETO DE 3000 PSI | M3 |  |  | 793368
4.1.2 | MUROS DE CONTENCION EN CONCRETO DE 3000 PSI | M3 |  |  | 799004
4.1.3 | COLUMNAS CIRCULARES U OVALADAS EN CONCRETO DE 3000 PSI | M3 |  |  | 797595
4.1.4 | PANTALLAS EN CONCRETO DE 3000 PSI | M3 |  |  | 826884
4.2 | ELEMENTOS HORIZONTALES EN CONCRETO VISTO (Elementos integrales con seccion uniforme, plomados, alineados, sin brosas y limpios; con bocel si aplica)
4.2.1 | VIGAS AÉREAS EN CONCRETO DE 3000 PSI | M3 |  |  | 801290
4.2.2 | VIGAS DE ENTREPISO EN CONCRETO DE 3000 PSI | M3 |  |  | 799749
4.2.3 | VIGAS CANALES EN CONCRETO DE 3000 PSI | M3 |  |  | 864203
4.3 | LOSAS DE ENTREPSIO EN CONCRETO VISTO (Elementos integrales con seccion uniforme, plomados, alineados, sin brosas y limpios; con bocel si aplica)
4.3.1 | LOSA ALIGERADA ENTREPISO H = 30 cm - CONCRETO 3000 PSI | M2 |  |  | 164183
4.3.2 | LOSA ALIGERADA ENTREPISO H = 35 cm - CONCRETO 3000 PSI | M2 |  |  | 178970
4.3.3 | LOSA ALIGERADA ENTREPISO H = 40 cm - CONCRETO 3000 PSI | M2 |  |  | 198947
4.3.4 | LOSA ALIGERADA ENTREPISO H = 45 cm - CONCRETO 3000 PSI | M2 |  |  | 208508
4.3.5 | LOSA ALIGERADA ENTREPISO H = 50 cm - CONCRETO 3000 PSI | M2 |  |  | 233714
4.3.6 | LOSA ALIGERADA ENTREPISO H = 55 cm - CONCRETO 3000 PSI | M2 |  |  | 239628
4.3.7 | LOSA MACIZA ENTREPISO H = 10 cm - CONCRETO 3000 PSI | M2 |  |  | 73446
4.3.8 | LOSA MACIZA ENTREPISO H = 12 cm - CONCRETO 3000 PSI | M2 |  |  | 88574
4.3.9 | LOSA MACIZA ENTREPISO H = 15 cm - CONCRETO 3000 PSI | M2 |  |  | 109623
4.3.10 | LOSA STEELDECK 2" CAL 22 - E = 10 cm (INC. CONCRETO 3000 PSI y MALLA ELECTROSOLDADA Ø 5mm - 15x15) | M2 |  |  | 143377
4.3.11 | LOSA STEELDECK 3" CAL 22 - E = 12 cm (INC. CONCRETO 3000 PSI y MALLA ELECTROSOLDADA Ø 5mm - 15x15) | M2 |  |  | 153611
4.3.13 | RAMPA - LOSA MACIZA CONCRETO 3000 PSI - H = 15 cm | M3 |  |  | 773975
4.4 | ELEMENTOS VARIOS EN CONCRETO VISTO (Elementos con seccion uniforme, alineados, sin brosas y limpias)
4.4.1 | CONCRETO PARA ESCALERAS 3000 PSI | M3 |  |  | 837296
4.4.2 | CONCRETO IMPERMEABILIZADO PARA TANQUE SUBTERRANEO 3500 PSI | M3 |  |  | 824759
4.4.3 | LUCERNARIOS EN CONCRETO DE 3000 PSI E=0.10 | M2 |  |  | 188197
4.4.4 | COLUMNAS EN CONCRETO DE 3500 PSI | M3 |  |  | 769566
4.4.5 | COLUMNAS EN CONCRETO DE 4000 PSI | M3 |  |  | 782986
4.4.6 | COLUMNAS EN CONCRETO DE 5000 PSI | M3 |  |  | 786475
4.4.7 | MUROS DE CONTENCION EN CONCRETO DE 3500 PSI | M3 |  |  | 774913
4.4.8 | MUROS DE CONTENCION EN CONCRETO DE 4000 PSI | M3 |  |  | 788333
4.4.9 | COLUMNAS CIRCULARES U OVALADAS EN CONCRETO DE 3500 PSI | M3 |  |  | 773577
4.4.10 | COLUMNAS CIRCULARES U OVALADAS EN CONCRETO DE 4000 PSI | M3 |  |  | 786997
4.4.11 | PANTALLAS EN CONCRETO DE 3500 PSI | M3 |  |  | 801369
4.4.12 | PANTALLAS EN CONCRETO DE 4000 PSI | M3 |  |  | 814789
4.4.13 | VIGAS AÉREAS EN CONCRETO DE 3500 PSI | M3 |  |  | 777084
4.4.14 | VIGAS AÉREAS EN CONCRETO DE 4000 PSI | M3 |  |  | 790504
4.4.15 | VIGAS DE ENTREPISO EN CONCRETO DE 3500 PSI | M3 |  |  | 775621
4.4.16 | VIGAS DE ENTREPISO EN CONCRETO DE 4000 PSI | M3 |  |  | 789041
4.4.17 | VIGAS CANALES EN CONCRETO DE 3500 PSI | M3 |  |  | 836782
4.4.18 | VIGAS CANALES EN CONCRETO DE 4000 PSI | M3 |  |  | 850202
4.4.19 | LOSA ALIGERADA ENTREPISO H = 30 cm - CONCRETO 3500 PSI | M2 |  |  | 158305
4.4.20 | LOSA ALIGERADA ENTREPISO H = 30 cm - CONCRETO 4000 PSI | M2 |  |  | 160318
4.4.21 | LOSA ALIGERADA ENTREPISO H = 35 cm - CONCRETO 3500 PSI | M2 |  |  | 172838
4.4.22 | LOSA ALIGERADA ENTREPISO H = 35 cm - CONCRETO 4000 PSI | M2 |  |  | 175254
4.4.23 | LOSA ALIGERADA ENTREPISO H = 40 cm - CONCRETO 3500 PSI | M2 |  |  | 192296
4.4.24 | LOSA ALIGERADA ENTREPISO H = 40 cm - CONCRETO 4000 PSI | M2 |  |  | 195115
4.4.25 | LOSA ALIGERADA ENTREPISO H = 45 cm - CONCRETO 3500 PSI | M2 |  |  | 201871
4.4.26 | LOSA ALIGERADA ENTREPISO H = 45 cm - CONCRETO 4000 PSI | M2 |  |  | 205092
4.4.27 | LOSA ALIGERADA ENTREPISO H = 50 cm - CONCRETO 3500 PSI | M2 |  |  | 226291
4.4.28 | LOSA ALIGERADA ENTREPISO H = 50 cm - CONCRETO 4000 PSI | M2 |  |  | 229915
4.4.29 | LOSA ALIGERADA ENTREPISO H = 55 cm - CONCRETO 3500 PSI | M2 |  |  | 231903
4.4.30 | LOSA ALIGERADA ENTREPISO H = 55 cm - CONCRETO 4000 PSI | M2 |  |  | 235527
4.4.31 | LOSA ALIGERADA ENTREPISO H = 50cm - CONCRETO 3500 PSI (INCL TORTA INFERIOR DE 0,03M Y CASETON NO RECUPERABLE) | M2 |  |  | 250948
4.4.32 | LOSA ALIGERADA ENTREPISO H = 50 cm - CONCRETO 4000 PSI (INCL TORTA INFERIOR DE 0,03M Y CASETON NO RECUPERABLE) | M2 |  |  | 254640
4.4.33 | LOSA MACIZA ENTREPISO H = 10 cm - CONCRETO 3500 PSI | M2 |  |  | 71366
4.4.34 | LOSA MACIZA ENTREPISO H = 10 cm - CONCRETO 4000 PSI | M2 |  |  | 72709
4.4.35 | LOSA MACIZA ENTREPISO H = 12 cm - CONCRETO 3500 PSI | M2 |  |  | 86056
4.4.36 | LOSA MACIZA ENTREPISO H = 12 cm - CONCRETO 4000 PSI | M2 |  |  | 87667
4.4.37 | LOSA MACIZA ENTREPISO H = 15 cm - CONCRETO 3500 PSI | M2 |  |  | 106532
4.4.38 | LOSA MACIZA ENTREPISO H = 15 cm - CONCRETO 4000 PSI | M2 |  |  | 108545
4.4.39 | LOSA STEELDECK 2" CAL 22 - E = 10 cm (INC. CONCRETO 3500 PSI y MALLA ELECTROSOLDADA Ø 5mm - 15x15) | M2 |  |  | 137724
4.4.40 | LOSA STEELDECK 2" CAL 22 - E = 10 cm (INC. CONCRETO 4000 PSI y MALLA ELECTROSOLDADA Ø 5mm - 15x15) | M2 |  |  | 139067
4.4.41 | LOSA STEELDECK 3" CAL 22 - E = 12 cm (INC. CONCRETO 3500 PSI y MALLA ELECTROSOLDADA Ø 5mm - 15x15) | M2 |  |  | 147771
4.4.42 | LOSA STEELDECK 3" CAL 22 - E = 12 cm (INC. CONCRETO 4000 PSI y MALLA ELECTROSOLDADA Ø 5mm - 15x15) | M2 |  |  | 149382
4.4.43 | RAMPA - LOSA MACIZA CONCRETO 3500 PSI - H = 15 cm | M3 |  |  | 751164
4.4.44 | RAMPA - LOSA MACIZA CONCRETO 4000 PSI - H = 15 cm | M3 |  |  | 764583
4.4.45 | CONCRETO PARA ESCALERAS 3500 PSI | M3 |  |  | 811249
4.4.46 | CONCRETO PARA ESCALERAS 4000 PSI | M3 |  |  | 824669
4.4.47 | LUCERNARIOS EN CONCRETO DE 3500 PSI E=0.10 | M2 |  |  | 180255
4.4.48 | SUMINISTRO Y COLOCACIÓN DE SIKADUR 32 PRIMER O SIMILAR COMO PUENTE DE ADHERENCIA EPÓXICO CON PROLONGADO TIEMPO ABIERTO. INCLUYE APLICACIÓN Y ANDAMIOS PARA TRABAJO EN ALTURA | M2 |  |  | 57490
4.4.49 | CONCRETO IMPERMEABILIZADO PARA TANQUE SUBTERRANEO 4000 PSI | M3 |  |  | 859518
4.4.50 | Suministro e instalación de PARALES INTERMEDIOS EN PERFIL TIPO HE 140, ASTM A 572, GRADO 50. de 5/16". Con platinas de 20 x 20 x 3/4" con 4 perforaciones. No incluye pintura intumiscente. | UN |  |  | 1201419
4.4.51 | Acople flexible, ASTM A-536, ranurado, listado UL/FM Ø4" | UN |  |  | 31584
4.4.52 | Suministro, transporte e instalación de Acople flexible, ASTM A-536, ranurado, listado UL/FM Ø4" | UN |  |  | 31584
4.4.53 | Saca nucleos para pases de tuberia desde 1/2" hasta 4" | M |  |  | 37112
4.4.54 | EXTRACCION DE NÚCLEOS DE CONCRETO CON RELLENO MAYOR A 5" | UN |  |  | 150937
4.4.55 | LOSA STEELDECK 2" CAL 22 - E = 14 cm (INC. CONCRETO 3000 PSI y MALLA ELECTROSOLDADA Ø 4.5mm - 15x15) | m2 |  |  | 185974
4.4.56 | LOSA STEELDECK 2" CAL 12 - E = 14 cm (INC. CONCRETO 3000 PSI y MALLA ELECTROSOLDADA Ø 5mm - 15x15) | M2 |  |  | 191612
4.4.57 | Suministro e instalacion de puntos de anclaje certificados | UN |  |  | 197289
5 | MAMPOSTERIA (UNIDAD DE MEDIDA M2, NO SE RECONOCE ML)
5.1 | MAMPOSTERIA EN BLOQUE DE CONCRETO
5.1.1 | MURO EN BLOQUE CONCRETO - E = 10 cm | M2 |  |  | 85090
5.1.2 | MURO EN BLOQUE CONCRETO - E = 20 cm | M2 |  |  | 98123
5.2 | MAMPOSTERIA EN LADRILLO TOLETE Y HUECO
5.2.1 | MURO EN LADRILLO TOLETE PRENSADO e = 12CM | M2 |  |  | 87113
5.2.2 | MURO EN LADRILLO TOLETE PRENSADO e = 25CM | M2 |  |  | 143473
5.2.3 | CORTE LADRILLO | UN |  |  | 318
5.2.4 | MUROS LADRILLO TOLETE FINO PERFORADO E=12 cm | M2 |  |  | 87438
5.2.5 | MUROS LADRILLO TOLETE FINO PERFORADO E=25 cm | M2 |  |  | 143442
5.2.6 | MURO EN BLOQUE No. 4 E=15 cm | M2 |  |  | 44437
5.2.7 | MURO EN BLOQUE No. 5 E=15 cm | M2 |  |  | 41837
5.2.8 | MURO EN LADRILLO TOLETE COMUN E=7 cm | M2 |  |  | 41725
5.2.9 | MURO EN LADRILLO TOLETE COMÚN E=15 cm | M2 |  |  | 68608
5.2.10 | MURO EN LADRILLO TOLETE COMÚN E=25 cm | M2 |  |  | 109446
5.2.11 | SOBRECIMIENTO LADRILLO TOLETE 12 x 25 | M |  |  | 26233
5.2.12 | SOBRECIMIENTO LADRILLO TOLETE 25 x 25 | M |  |  | 37831
5.2.13 | MURO EN LADRILLO TOLETE RECOCIDO E=15 cm | M2 |  |  | 60684
5.2.14 | MURO EN LADRILLO TOLETE RECOCIDO E=25 cm | M2 |  |  | 92393
5.2.15 | MURO EN LADRILLO ESTRUCTURAL E=30 CM. NO INCLUYE REFUERZO | M2 |  |  | 174066
5.2.16 | MURO EN LADRILLO ESTRUCTURAL E=15 CM. NO INCLUYE REFUERZO | M2 |  |  | 93547
5.3 | ELEMENTOS EN MAMPOSTERIA
5.3.1 | ALFAJIAS LADRILLO PRENSADO | M |  |  | 40710
5.3.2 | ALFAJIAS LADRILLO TOLETE COMUN | M |  |  | 37184
5.3.3 | DINTEL LADRILLO HUECO No. 4 | M |  |  | 26508
5.3.4 | DINTEL LADRILLO HUECO No. 5 | M |  |  | 26690
5.3.5 | ENCHAPES LADRILLO PRENSADO | M2 |  |  | 64766
5.3.6 | REMATES LADRILLO PORTANTE PRENSADO | M |  |  | 38328
5.3.7 | REMATES LADRILLO TOLETE PRENSADO | M |  |  | 36789
5.3.8 | REMATES LADRILLO TOLETE COMUN | M |  |  | 34761
5.4 | ELEMENTOS ESTRUCTURALES Y NO ESTRUCTURALES
5.4.1 | ANCLAJE PARA REFORZAMIENTO EN CONCRETO Y EPOXICO PARA Ø 3/8" (PERFORACIÓN - LIMPIEZA - EPÓXICO) | CM |  |  | 618
5.4.2 | ANCLAJE PARA REFORZAMIENTO EN CONCRETO Y EPOXICO PARA Ø 1/2" (PERFORACIÓN - LIMPIEZA - EPÓXICO) | CM |  |  | 629
5.4.3 | ANCLAJE PARA REFORZAMIENTO EN CONCRETO Y EPOXICO PARA Ø 5/8" (PERFORACIÓN - LIMPIEZA - EPÓXICO) | CM |  |  | 633
5.4.4 | ANCLAJE PARA REFORZAMIENTO EN CONCRETO Y EPOXICO PARA Ø 3/4" (PERFORACIÓN - LIMPIEZA - EPÓXICO) | CM |  |  | 749
5.4.5 | ANCLAJE PARA REFORZAMIENTO EN CONCRETO Y EPOXICO PARA Ø 7/8" (PERFORACIÓN - LIMPIEZA - EPÓXICO) | CM |  |  | 850
5.4.6 | ANCLAJE PARA REFORZAMIENTO EN CONCRETO Y EPOXICO PARA Ø 1" (PERFORACIÓN - LIMPIEZA - EPÓXICO) | CM |  |  | 1005
5.4.7 | JUNTA DILATACION ICOPOR 2 CM. (INCLUYE MORTERO CON SIKALATEX) | M |  |  | 6155
5.4.8 | ESCARIFICADO DE SUPERFICIES EN CONCRETO | M2 |  |  | 10837
5.4.9 | MURO EN SUPERBOARD DE 8 MM INCLUYE ESTRUCTURA METALICA , MASILLA , CINTA Y PINTURA , VISTO DOS CARAS E=12 cms | M2 |  |  | 112959
5.6 | VARIOS - MAMPOSTERIA
5.6.1 | BORDILLO PARA ASEOS. H = 0.40 M | M |  |  | 41285
5.6.2 | BORDILLO PARA DUCHAS. H = 0.20 MS (SIN ENCHAPE) | M |  |  | 31044
5.6.3 | CHAZOS PARA CARPINTERIA | UN |  |  | 3357
5.6.4 | MURO EN DRY WALL DE 12 MM INCLUYE ESTRUCTURA METALICA , MASILLA , CINTA Y PRIMERA MANO DE PINTURA , VISTO DOS CARAS E=12 cms | M2 |  |  | 91934
5.6.5 | BORDILLO PARA DUCHAS. H = 20 cm (CON ENCHAPE) | M2 |  |  | 34699
5.6.6 | MURO EN BLOQUE CONCRETO - E = 12 cm | M2 |  |  | 83204
5.6.7 | MURO EN BLOQUE CONCRETO - E = 15 cm | M2 |  |  | 90508
5.6.8 | VIGA CINTA DE CORONAMIENTO EN CONCRETO DE 3000 PSI DE 12X25 CM (INCLUYE REFUERZO) | M |  |  | 54191
5.6.9 | VIGA Y/O COLUMNETA DE CONFINAMIENTO DE CONCRETO DE 3000 PSI DE .12 X .20 .(INCLUYE ACERO) | M |  |  | 51971
5.6.10 | DINTEL EN LAMINA DE FIBROCEMENTO 6MM. INCLUYE ENCINTADO, MASILLADO Y DOS MANOS DE PINTURA, H<0,50 | M |  |  | 66599
5.6.11 | DINTEL EN LAMINA DE YESO CARTON 6MM. INCLUYE ENCINTADO, MASILLADO Y DOS MANOS DE PINTURA, H<0,50 | M |  |  | 55303
6 | PREFABRICADOS EN CONCRETO Y OTROS
6.1 | ELEMENTOS PREFABRICADOS EN CONCRETO
6.1.1 | SARDINEL TIPO A10 (Suministro e Instalación. Incluye 3 cm Mortero 2000 PSI) (3HUECOS) | M |  |  | 72612
6.1.2 | LOSETA PREFABRICADA A50 (Suministro e Instalación. Incluye Base 4cm Mortero 1:5 y Arena de Sello). | M2 |  |  | 75562
6.1.3 | ALFAJIAS EN CONCRETO 0,15 M INC. GOTERO | M |  |  | 27043
6.1.4 | ALFAJIAS EN CONCRETO 0,30 M INC. GOTERO | M |  |  | 52181
6.1.5 | DINTEL CONCRETO 0,15M X 0,10 M | M |  |  | 41399
6.1.6 | DINTEL CONCRETO 0,30M X 0,10 M | M |  |  | 60797
6.1.7 | DINTEL CONCRETO 0,30M X 0,50 M | M |  |  | 97597
6.1.8 | DINTEL PREFABRICADO EN CONCRETO 15 x 30 cm | M |  |  | 64154
6.1.9 | DINTEL PREFABRICADO EN CONCRETO 20 x 20 cm | M |  |  | 53081
6.1.10 | DINTEL PREFABRICADO EN CONCRETO 25 x 30 cm | M |  |  | 100643
6.1.11 | PANELES PREFABRICADOS E = 7 cm | M2 |  |  | 110902
6.1.12 | PASOS PREFABRICADOS ESCALERA B = 30 cm | M |  |  | 45716
6.1.13 | DIVISIONES P´BAÑOS EN LOSETAS DE CONCRETO E= 6 cm. | M2 |  |  | 90803
6.1.14 | PROTECTOR EN CONCRETO JUNTA ESTRUCTURAL 30 X 3 cm. | M |  |  | 31183
6.2 | ELEMENTOS CONCRETO FUNDIDOS SITIO
6.2.1 | SARDINEL H=0.40m, e=0.15m CONCRETO 3000 PSI (Fundido en Sitio, Concreto Premezclado. Inc. Sumin, Formalet. y Const.) | M |  |  | 40836
6.2.2 | BANCA EN CONCRETO TIPO M30 (Suministro e Instalación. No Incluye material de base). | UN |  |  | 1064454
6.2.3 | BANCA EN CONCRETO TIPO M31 (Suministro e Instalación). | UN |  |  | 553248
6.2.4 | MESONES EN CONCRETO DE 40 cm | M |  |  | 47326
6.2.5 | MESONES EN CONCRETO DE 60 cm | M |  |  | 62445
7 | INSTALACIÓN HIDRAULICA SANITARIA Y DE GAS
7.1 | ACOMETIDA
7.1.1 | ACOMETIDA GALVANIZADA Ø 1/2" - 5 MT | UN |  |  | 463641
7.1.2 | ACOMETIDA PVC-P Ø 1/2" - 5 MT | UN |  |  | 173364
7.1.3 | ACOMETIDA PVC-P Ø 3/4" - 5 MT | UN |  |  | 416930
7.1.4 | ACOMETIDA PVC-P 1 1/2" - 5 MT | M |  |  | 24365
7.1.5 | INSTALACIÓN ACOMETIDA DE 2" -5 MT | UN |  |  | 301496
7.2 | CONEXION A TANQUES
7.2.1 | CONEXIÓN COMPLETA A TANQUE ELEVADO EN Ø PVC | UN |  |  | 347749
7.2.2 | CONEXIÓN COMPLETA A TANQUE ELEVADO EN Ø GALVANIZADO | UN |  |  | 428088
7.4 | RED GENERAL DE AGUA FRIA
7.4.1 | ACCESORIOS PVC-P Ø 1/2" | UN |  |  | 2484
7.4.2 | ACCESORIOS PVC-P Ø 3/4" | UN |  |  | 4902
7.4.3 | ACCESORIOS PVC-P Ø 1" | UN |  |  | 6339
7.4.4 | ACCESORIOS PVC-P Ø 1 1/4" | UN |  |  | 7431
7.4.5 | ACCESORIOS PVC-P Ø 1 1/2" | UN |  |  | 8396
7.4.6 | ACCESORIOS PVC-P Ø 2" | UN |  |  | 12682
7.4.7 | ACCESORIOS PVC-P DE 2 1/2" | UN |  |  | 25323
7.4.8 | ACCESORIOS Ø 3" PVC-P | UN |  |  | 33176
7.4.9 | ACCESORIOS PVCP DE 4" | UN |  |  | 71826
7.4.10 | RED SUMINISTRO PVCP DE 1/2" (INC. ACCESORIOS) | M |  |  | 5832
7.4.11 | RED SUMINISTRO PVCP DE 3/4" (INC. ACCESORIOS). | M |  |  | 8263
7.4.12 | RED SUMINISTRO PVCP DE 1" (INC. ACCESORIOS) | M |  |  | 12832
7.4.13 | RED SUMINISTRO PVCP DE 1 1/2" (INC. ACCESORIOS) | M |  |  | 22135
7.4.14 | RED SUMINISTRO PVCP DE 2" (INC. ACCESORIOS) | M |  |  | 26632
7.4.15 | TUBERIA HG DE 1/2" (INC. ACCESORIOS) | M |  |  | 29221
7.4.16 | TUBERIA HG DE 3/4" (INC. ACCESORIOS) | M |  |  | 31087
7.4.17 | TUBERIA HG DE 1" (INC. ACCESORIOS) | M |  |  | 33508
7.4.18 | TUBERIA HG DE 1 1/2" (INC. ACCESORIOS) | M |  |  | 56331
7.4.19 | TUBERIA HG DE 2" (INC. ACCESORIOS) | M |  |  | 79422
7.4.20 | TUBERIA HG DE 3" (INC. ACCESORIOS) | M |  |  | 110136
7.4.21 | TUBERIA HG DE 4" (INC. ACCESORIOS) | M |  |  | 141776
7.4.22 | ACCESORIO HG DE 1/2" | UN |  |  | 8308
7.4.23 | ACCESORIO HG DE 3/4" | UN |  |  | 10225
7.4.24 | ACCESORIO HG DE 1" | UN |  |  | 12781
7.4.25 | ACCESORIO HG 1 1/2" | UN |  |  | 23818
7.4.26 | ACCESORIO HG DE 2" | UN |  |  | 29922
7.4.27 | ACCESORIO HG 3" | UN |  |  | 65892
7.4.28 | ACCESORIO HG DE 4" | UN |  |  | 105798
7.4.29 | REGISTRO P/D RED WHITE Ø 1/2" ó EQUIVALENTE | UN |  |  | 61924
7.4.30 | REGISTRO P/D RED WHITE Ø 3/4" ó EQUIVALENTE | UN |  |  | 77315
7.4.31 | REGISTRO P/D RED WHITE Ø 1" ó EQUIVALENTE | UN |  |  | 113686
7.4.32 | REGISTRO PASO DIRECTO RED WHITE DE 1 1/4" | UN |  |  | 139682
7.4.33 | REGISTRO PASO DIRECTO DE 1 1/2"" KITZ O SIMILAR | UN |  |  | 151696
7.4.34 | REGISTRO RED WHITE DE 1 1/2" O EQUIVALENTE | UN |  |  | 218850
7.4.35 | REGISTRO P/D RED WHITE Ø 2" ó EQUIVALENTE | UN |  |  | 245083
7.4.36 | REGISTRO PASO DIRECTO DE 2" KITZ O SIMILAR | UN |  |  | 236953
7.4.37 | REGISTRO PASO DIRECTO DE 3" KITZ O SIMILAR | UN |  |  | 453239
7.4.38 | REGISTRO DE BOLA 200 Lb. - Ø 1/2" | UN |  |  | 15779
7.4.39 | CHEQUE P/D RED WHITE Ø 1/2" ó EQUIVALENTE | UN |  |  | 39841
7.4.40 | CHEQUE P/D RED WHITE Ø 3/4" ó EQUIVALENTE | UN |  |  | 84944
7.4.41 | CHEQUE P/D RED WHITE Ø 1" ó EQUIVALENTE | UN |  |  | 133033
7.4.42 | CHEQUE P/D RED WHITE Ø 1 1/2" ó EQUIVALENTE | UN |  |  | 158402
7.4.43 | CHEQUE P/D RED WHITE Ø 2" ó EQUIVALENTE | UN |  |  | 183397
7.4.44 | CHEQUE CORTINA HIERRO 4" | UN |  |  | 1359918
7.4.45 | CHEQUE HIDRO DE 2" | UN |  |  | 339858
7.4.46 | CHEQUE HIDRO DE 2" HFVC HELBERT O SIMILAR | UN |  |  | 344795
7.4.47 | CHEQUE HIDRO DE 3" | UN |  |  | 592744
7.4.48 | CHEQUE HIDRO DE 4" | UN |  |  | 1219734
7.4.49 | CHEQUE RED WHITE ROSCADO DE 4" | UN |  |  | 1328336
7.4.50 | TUBERIA PVCP 315 PSI DE 1/2" (INCLUYE ACCESORIOS) | M |  |  | 4584
7.5 | RED AGUA CALIENTE
7.5.1 | ACCESORIOS CPVC DE 1/2" | UN |  |  | 2820
7.5.2 | ACCESORIOS CPVC DE 3/4" | UN |  |  | 4531
7.5.3 | RED SUMINISTRO CPVC DE 1/2" (INC. ACCESORIOS) | M |  |  | 18437
7.5.4 | RED SUMINISTRO CPVC DE 3/4" (INC. ACCESORIOS) | M |  |  | 21531
7.6 | PUNTOS HIDRAULICOS
7.6.1 | PUNTO SUMINISTRO GALVANIZADO (INCLUYE ACCESORIOS E INCLUYE RECORRIDO HASTA LA CONEXIÓN A LA RED PRINCIPAL, Y/O CAMBIO DE DIAMETRO) | UN |  |  | 90978
7.6.2 | PUNTO HIDRÁULICO AGUA CALIENTE (INCLUYE ACCESORIOS E INCLUYE RECORRIDO HASTA LA CONEXIÓN A LA RED PRINCIPAL, Y/O CAMBIO DE DIAMETRO) | UN |  |  | 40341
7.6.3 | PUNTO AGUA FRIA PVC (INCLUYE ACCESORIOS E INCLUYE RECORRIDO HASTA LA CONEXIÓN A LA RED PRINCIPAL, Y/O CAMBIO DE DIAMETRO) | UN |  |  | 55773
7.6.4 | REPARACIONES HIDRÁULICAS PVC DE 1/2" - 3/4" Y 1" | UN |  |  | 18215
7.6.5 | REUBICACIÓN PUNTO HIDRÁULICO AGUA CALIENTE | UN |  |  | 36532
7.6.6 | REUBICACIÓN PUNTO HIDRÁULICO AGUA FRIA | UN |  |  | 37077
7.7 | SALIDAS SANITARIAS
7.7.1 | PUNTO DESAGUE PVC Ø 2" | UN |  |  | 67341
7.7.2 | PUNTO DESAGUE PVC Ø 3" - Ø 4" | UN |  |  | 92858
7.7.3 | REPARACIONES SANITARIAS EN 2" | UN |  |  | 35556
7.7.4 | REPARACIONES TUBERIA PVC SANITARIA DE 3" | UN |  |  | 40385
7.7.5 | REPARACIONES TUBERIA PVC SANITARIA DE 4" | UN |  |  | 47551
7.7.6 | REUBICACIÓN SALIDA SANITARIA | UN |  |  | 54513
7.8 | BAJANTES - VENTILACIONES - REVENTILACIONES A.N. (INCLUYEN SOPORTERIA Y ABRASADERAS)
7.8.1 | BAJANTE A.N. PVC Ø 3" (INC. ACCESORIOS) | M |  |  | 26681
7.8.2 | BAJANTE A.N. PVC Ø 4" (INC. ACCESORIOS) | M |  |  | 33577
7.8.3 | BAJANTE A.N. PVC Ø 6" (INC. ACCESORIOS) | M |  |  | 67431
7.8.4 | VENTILACION Y REVENTILACION PVC Ø 2" (INC. ACCESORIOS) | M |  |  | 17324
7.8.5 | VENTILACION Y REVENTILACION PVC Ø 3" (INC. ACCESORIOS) | M |  |  | 19922
7.9 | RED DE GAS
7.9.1 | ACCESORIO DE COBRE DE 1 1/4" | UN |  |  | 25064
7.9.2 | ACCESORIO DE COBRE DE 1" | UN |  |  | 15499
7.9.3 | ACCESORIO DE COBRE DE 3/4" | UN |  |  | 7946
7.9.4 | ACOMETIDA DE GAS UNIFAMILIAR | UN |  |  | 424854
7.9.5 | SUMINISTRO E INSTALACION DE CAJA MEDIDOR GAS 45x45, INCLUYE COMPUERTA | UN |  |  | 132824
7.9.6 | ADAPTADOR MACHO COBRE COBRE Ø 1/2" | UN |  |  | 3326
7.9.7 | ADAPTADOR MACHO COBRE COBRE Ø 3/4" | UN |  |  | 3973
7.9.8 | BUSHING HG 3/4" x 1/2" | UN |  |  | 4511
7.9.9 | BUSHING HG 1" x 1/2" | UN |  |  | 4951
7.9.10 | CODO HG Ø 1/2" | UN |  |  | 5200
7.9.11 | CODO HG Ø 3/4" | UN |  |  | 5658
7.9.12 | CODO DE COBRE Ø 3/4" | UN |  |  | 7523
7.9.13 | ACCESORIOS DE COBRE DE 1" | UN |  |  | 14169
7.9.14 | CONDUCTO EVACUACION GAS 15 x 22 | M |  |  | 49003
7.9.15 | COPA DE COBRE 3/4" x 1/2" | UN |  |  | 5282
7.9.16 | COPA DE COBRE 1" x 1/2" | UN |  |  | 7902
7.9.17 | COPA DE COBRE 1" x 3/4" | UN |  |  | 8340
7.9.18 | INSTALACION INTERNA PUNTO PRINCIPAL 15 m | UN |  |  | 2418852
7.9.19 | INSTALACION INTERNA PUNTO ADICIONAL 6 m | UN |  |  | 1083041
7.9.20 | ELEVADOR DE GAS Ø 1/2" | UN |  |  | 14929
7.9.21 | MANGUERA DE CONEXION FLEXIBLE | UN |  |  | 9235
7.9.22 | MEDIDOR GAS 2.5 | UN |  |  | 237673
7.9.23 | REGULADOR 143 E-METER | UN |  |  | 200213
7.9.24 | REGULADOR RP 40 | UN |  |  | 43979
7.9.25 | TAPON DE COBRE Ø 1/2" | UN |  |  | 2730
7.9.26 | TAPON DE COBRE Ø 3/4" | UN |  |  | 3667
7.9.27 | TAPON DE COBRE Ø 1" | UN |  |  | 4412
7.9.28 | TAPON HG Ø 1/2" | UN |  |  | 4577
7.9.29 | TAPON HG Ø 3/4" | UN |  |  | 4700
7.9.30 | TAPON HG Ø 1" | UN |  |  | 5841
7.9.31 | TEE DE COBRE Ø 1/2" | UN |  |  | 6129
7.9.32 | TEE DE COBRE Ø 3/4" | UN |  |  | 7560
7.9.33 | TEE DE COBRE Ø 1" | UN |  |  | 11783
7.9.34 | TEE HG Ø 1/2" | UN |  |  | 5371
7.9.35 | TEE HG Ø 3/4" | UN |  |  | 8144
7.9.36 | TEE HG Ø 1" | UN |  |  | 17044
7.9.37 | TEE REDUCIDA EN POLIETILENO 1" x 1/2" | UN |  |  | 38768
7.9.38 | TUBERIA HIERRO GALVANIZADO DE 1/2" | M |  |  | 17590
7.9.39 | TUBERIA DE ACERO GALVANIZADO Ø 3/4" (INC. ACCESORIOS) | M |  |  | 33522
7.9.40 | TUBERIA HG DE Ø 1" | M |  |  | 49427
7.9.41 | TUBERIA DE COBRE TIPO L DE 1/2" (INCLUYE ACCESORIOS) | M |  |  | 24976
7.9.42 | TUBERIA DE COBRE TIPO L DE 3/4" (INCLUYE ACCESORIOS) | M |  |  | 38293
7.9.43 | TUBERIA DE COBRE TIPO L DE 1" (INCLUYE ACCESORIOS) | M |  |  | 43496
7.9.44 | TUBERIA DE COBRE TIPO L DE 1 1/4" (INCLUYE ACCESORIOS) | M |  |  | 81769
7.9.45 | TUBERIA DE POLIETILENO Ø 1/2" | M |  |  | 17498
7.9.46 | TUBERIA DE POLIETILENO Ø 3/4" | M |  |  | 20105
7.9.47 | TUBERIA DE POLIETILENO Ø 1" | M |  |  | 23280
7.9.48 | ACCESORIOS DE COBRE DE 1/2" | UN |  |  | 6870
7.9.49 | ACCESORIOS DE COBRE Ø 3/4" | UN |  |  | 7062
7.9.50 | UNIVERSAL HG Ø 1/2" | UN |  |  | 11677
7.9.51 | UNIVERSAL HG Ø 3/4" | UN |  |  | 14229
7.9.52 | UNIVERSAL HG DE Ø 1 1/2" | UN |  |  | 30685
7.9.53 | UNIVERSAL HG DE Ø 1" | UN |  |  | 20514
7.9.54 | UNIVERSAL HG DE Ø 2" | UN |  |  | 54020
7.9.55 | UNIVERSAL HG DE Ø 3" | UN |  |  | 124620
7.9.56 | PUNTO DE GAS DE 1" (INCLUYE ACCESORIOS E INCLUYE RECORRIDO HASTA LA CONEXIÓN A LA RED PRINCIPAL, Y/O CAMBIO DE DIAMETRO) | UN |  |  | 69575
7.9.57 | PUNTO DE GAS DE 1/2" (INCLUYE ACCESORIOS E INCLUYE RECORRIDO HASTA LA CONEXIÓN A LA RED PRINCIPAL, Y/O CAMBIO DE DIAMETRO) | UN |  |  | 25940
7.9.58 | PUNTO DE GAS DE 3/4" (INCLUYE ACCESORIOS E INCLUYE RECORRIDO HASTA LA CONEXIÓN A LA RED PRINCIPAL, Y/O CAMBIO DE DIAMETRO) | UN |  |  | 38782
7.9.59 | REGISTRO DE BOLA PARA GAS 1/2" | UN |  |  | 35038
7.9.60 | REGISTRO DE BOLA PARA GAS DE 3/4" | UN |  |  | 42774
7.9.61 | REGISTRO DE BOLA PARA GAS DE 1" | UN |  |  | 59795
7.9.62 | REGULADOR CONEXO PARA GAS NATURAL | UN |  |  | 374904
7.10 | TUBERIA PVC UNION MECANICA
7.10.1 | ACCESORIO PVC U.M DE 3" | UN |  |  | 103362
7.10.2 | ACCESORIOS PVC U.M DE 4" | UN |  |  | 157144
7.10.3 | TUBERIA PVC U.M DE 2" | M |  |  | 27259
7.10.4 | TUBERIA PVC U.M DE 3" | M |  |  | 38847
7.10.5 | TUBERIA PVC U.M DE 4" | M |  |  | 61595
7.11 | TANQUE ALMACENAMIENTO EN CONCRETO
7.11.1 | ESCALERA DE GATO, TUBERIA EN ACERO INOXIDABLE 1 1/2" | M |  |  | 184199
7.11.2 | FLOTADOR MECANICO 1 1/2" | UN |  |  | 260228
7.11.3 | FLOTADOR MECANICO DE 2" | UN |  |  | 340271
7.12 | TUBERIA Y ACCESORIOS RED CONTRAINCENDIO (INCLUYEN PINTURA)
7.12.1 | SUMINISTRO E INSTALACION DE TUBERIA ACERO AL CARBON SCH 40 1" ROSCADA | M |  |  | 25800
7.12.2 | SUMINISTRO E INSTALACION DE TUBERIA ACERO AL CARBON C/C SCH 10 1 1/4" RANURADA | M |  |  | 31102
7.12.3 | SUMINISTRO E INSTALACION DE TUBERIA ACERO AL CARBON C/C SCH 10 1 1/2" RANURADA | M |  |  | 34522
7.12.4 | SUMINISTRO E INSTALACION DE TUBERIA ACERO AL CARBON C/C SCH 10 2" RANURADA | M |  |  | 41823
7.12.5 | SUMINISTRO E INSTALACION DE TUBERIA ACERO AL CARBON C/C SCH 10 3" RANURADA | M |  |  | 64054
7.12.6 | SUMINISTRO E INSTALACION DE TUBERIA ACERO AL CARBON C/C SCH 10 2 1/2" RANURADA | M |  |  | 52905
7.12.7 | SUMINISTRO E INSTALACION DE TUBERIA ACERO AL CARBON C/C SCH 10 4" RANURADA | M |  |  | 80567
7.12.8 | SUMINISTRO E INSTALACION DE TUBERIA PVC C 900 4" - INCLUYE SELLO ELASTOMÉRICO | M |  |  | 144099
7.12.9 | SUMINISTRO E INSTALACION DE ACCESORIO TUBERIA PVC C 900 4" - INCLUYE SELLO ELASTOMÉRICO | UN |  |  | 584352
7.12.10 | SUMINISTRO E INSTALACION DE RESTRICTORES EN HIERRO DÚCTIL PARA TUBERIA PVC C900 EN 4" | UN |  |  | 316278
7.12.11 | SUMINISTRO E INSTALACION DE TUBERIA PVC C 900 6" - INCLUYE SELLO ELASTOMÉRICO | M |  |  | 274850
7.12.12 | SUMINISTRO E INSTALACION DE ACCESORIO TUBERIA PVC C 900 6" - INCLUYE SELLO ELASTOMÉRICO | UN |  |  | 1031386
7.12.13 | SUMINISTRO E INSTALACION DE RESTRICTORES EN HIERRO DÚCTIL PARA TUBERIA PVC C900 EN 6" | UN |  |  | 379110
7.12.14 | SUMINISTRO E INSTALACION DE ACCESORIOS TUBERIA ACERO NEGRO 1" | UN |  |  | 12543
7.12.15 | SUMINISTRO E INSTALACION DE ACCESORIOS TUBERIA ACERO NEGRO 1 1/4" | UN |  |  | 18478
7.12.16 | SUMINISTRO E INSTALACION DE ACCESORIOS TUBERIA ACERO NEGRO 1 1/2" | UN |  |  | 19626
7.12.17 | SUMINISTRO E INSTALACION DE ACCESORIOS TUBERIA ACERO NEGRO 2" | UN |  |  | 26907
7.12.18 | SUMINISTRO E INSTALACION DE ACCESORIOS TUBERIA ACERO NEGRO 2 1/2" | UN |  |  | 35560
7.12.19 | SUMINISTRO E INSTALACION DE ACCESORIOS TUBERIA ACERO NEGRO 3" | UN |  |  | 45023
7.12.20 | SUMINISTRO E INSTALACION DE ACCESORIOS TUBERIA ACERO NEGRO 4" | UN |  |  | 67772
7.12.21 | SUMINISTRO E INSTALACION DE ACOPLAMIENTO COUPLING RIGIDO Ø 2" | UN |  |  | 23698
7.12.22 | SUMINISTRO E INSTALACION DE ACOPLAMIENTO COUPLING RIGIDO Ø 2 1/2" | UN |  |  | 24666
7.12.23 | SUMINISTRO E INSTALACION DE ACOPLAMIENTO COUPLING RIGIDO Ø 3" | UN |  |  | 36812
7.12.24 | SUMINISTRO E INSTALACION DE ACOPLAMIENTO COUPLING RIGIDO Ø 4" | UN |  |  | 39410
7.12.25 | SUMINISTRO E INSTALACION DE ACCESORIO PARA TUBERIA PVC C900 4" | UN |  |  | 507042
7.12.26 | SUMINISTRO E INSTALACIÓN DE ACOPLAMIENTO COUPLING RIGIDO Ø 1¼" | UN |  |  | 20670
7.12.27 | SUMINISTRO E INSTALACIÓN DE ACOPLAMIENTO COUPLING RIGIDO Ø 1½" | UN |  |  | 21845
7.12.28 | TUBERIA PVC-P RDE 21 1" AGUA FRIA RED DE SUMINISTRO, INCLUYE INSTALACION Y ACCESORIOS | M |  |  | 18021
7.13 | VALVULAS Y ADITAMENTOS RED CONTRAINCENDIO
7.13.1 | PUNTO ROCIADOR 1/2" (INCLUYE ROCIADOR PENDIENTE RESPUESTA RAPIDA DE 1/2") | UN |  |  | 78295
7.13.2 | SUMINISTRO E INSTALACION GABINETE CONTRA INCENDIO TIPO III | UN |  |  | 1257672
7.13.3 | SUMINISTRO E INSTALACION ESTACION DE CONTROL PRUEBA Y DRENAJE 4" | UN |  |  | 2320933
7.13.4 | SUMINISTRO E INSTALACION SIAMESA EN BRONCE 4" X 2 1/2" X 2 1/2" | UN |  |  | 1010710
7.13.5 | SUMINISTRO E INSTALACION CABEZAL DE PRUEBAS 4 X 2 1/2" (2) | UN |  |  | 5528062
7.13.6 | SUMINISTRO E INSTALACIÓN ESTACION DE CONTROL PRUEBA Y DRENAJE 2" | UN |  |  | 2078049
7.13.7 | SUMINISTRO E INSTALACIÓN ESTACION DE CONTROL PRUEBA Y DRENAJE 3" | UN |  |  | 2193935
7.13.8 | SUMINISTRO E INSTALACIÓN VÁLVULA TOMA Y DESCARGA DE AIRE Ø UL/FM | UN |  |  | 637623
7.13.9 | SUMINISTRO E INSTALACIÓN SOPORTE ANTISISMICO LONGITUDINAL / TRANSVERSAL 2½" | UN |  |  | 159559
7.13.10 | SUMINISTRO E INSTALACIÓN SOPORTE ANTISISMICO LONGITUDINAL / TRANSVERSAL 3" | UN |  |  | 172145
7.13.11 | SUMINISTRO E INSTALACIÓN SOPORTE ANTISISMICO LONGITUDINAL / TRANSVERSAL 4" | UN |  |  | 209859
7.13.12 | SUMINISTRO E INSTALACIÓN SOPORTE ANTISISMICO 4 vías 3" | UN |  |  | 304261
7.13.13 | SUMINISTRO E INSTALACIÓN SOPORTE ANTISISMICO 4 vías 4" | UN |  |  | 367196
7.13.14 | SUMINISTRO E INSTALACIÓN DE SOPORTE TIPO PERA 1" | UN |  |  | 4287
7.13.15 | SUMINISTRO E INSTALACIÓN DE SOPORTE TIPO PERA 1 1/4" | UN |  |  | 4802
7.13.16 | SUMINISTRO E INSTALACIÓN DE SOPORTE TIPO PERA 1-1/2" | UN |  |  | 5334
7.13.17 | SUMINISTRO E INSTALACIÓN DE SOPORTE TIPO PERA 2" | UN |  |  | 5858
7.13.18 | SUMINISTRO E INSTALACIÓN SOPORTE TIPO PERA EMPOTRADO EN CONCRETO 2-1/2" | UN |  |  | 7764
7.13.19 | SUMINISTRO E INSTALACIÓN DE SOPORTE TIPO PERA 3" | UN |  |  | 8359
7.13.20 | SUMINISTRO E INSTALACIÓN DE SOPORTE TIPO PERA 4" | UN |  |  | 10352
7.13.21 | Suministro, transporte e instalación de extintor CO2 dioxido de carbono 10lbs. Incluye aviso de señalización y soporte. | UN |  |  | 329367
7.13.22 | UNIVERSAL HG Ø 3/4" Suministro e Instalación | UN |  |  | 13503
7.13.23 | SUMINISTRO E INSTALACIÓN DE SOPORTE COLGANTE TIPO PERA DE 6" | UN |  |  | 14518
7.13.24 | TUBERIA PVC-S D 3" | M |  |  | 26291
7.13.25 | SUMINISTRO E INSTALACION DE TAPARREGISTRO PLASTICA DE DIMENSIONES 25X25 CMS | UN |  |  | 33526
7.13.26 | SUMINISTRO E INSTALACIÓN DE TUBERIA DE COBRE TIPO L DE 3/4" (INCLUYE ACCESORIOS) | M |  |  | 36337
7.13.27 | TUBERIA PVC-S D 4" | M |  |  | 36831
7.13.28 | SUMINISTRO E INSTALACION SOPORTES METALICOS TIPO ABRAZADERA PARA TUBERIAS | UN |  |  | 37273
7.13.29 | SUMINISTRO E INSTALACION REJILLA EN ALUMINIO TIPO GRANADA PARA BALL CON TRAGANTE DE 4" | UN |  |  | 44857
7.13.30 | PASES EN LOSA CON EQUIPO SACANUCLEOS PARA SALIDAS SANITARIAS DIAMETROS ENTRE D=2" - 4" | UN |  |  | 45110
7.13.31 | SUMINISTRO E INSTALACION DE ELEVADOR DE GAS Ø 3/4" | UN |  |  | 45634
7.13.32 | ELEVADOR DE GAS Ø 1" | UN |  |  | 77351
7.13.33 | MANÓMETROS DE PRESIÓN - CONEXIÓN VERTICAL | UN |  |  | 49602
7.13.34 | COLCHON DE ARENA PARA REDES | m3 |  |  | 68741
7.13.35 | ACCESORIO NIPLE PASA MUROS PARA TANQUE DE ALMACENAMIENTO 1" - 0.25 M | UN |  |  | 84076
7.13.36 | SUMINISTRO E INSTALACIÓN DE EXTINTOR MULTIPROPOSITO (TIPO ABC) | UN |  |  | 87349
7.13.37 | SUMINISTRO E INSTALACIÓN SOPORTE ANTISISMICO LONGITUDINAL / TRANSVERSAL 1 1/2" | UN |  |  | 91364
7.13.38 | SUMINISTRO E INSTALACIÓN DE EXTINTOR TIPO B (ROJO) | UN |  |  | 92884
7.13.39 | SUMINISTRO E INSTALACIÓN SOPORTE ANTISISMICO LONGITUDINAL / TRANSVERSAL 2" | UN |  |  | 99734
7.13.40 | SUMINISTRO E INSTALACIÓN SOPORTE ANTISISMICO LONGITUDINAL 2" | UN |  |  | 76076
7.13.41 | Prueba de hermeticidad a red existente | UN |  |  | 155806
7.13.42 | PRUEBAS DE ESTANQUIDAD, PRESION y HERMETICIDAD DE RED EXISTENTE | UN |  |  | 176578
7.13.43 | ACCESORIO NIPLE PASA MUROS PARA TANQUE DE ALMACENAMIENTO 1" - 0.5 M | UN |  |  | 134724
7.13.44 | ACCESORIO NIPLE PASA MUROS PARA TANQUE DE ALMACENAMIENTO 1.1/2" - 0.5 M | UN |  |  | 175743
7.13.45 | ACCESORIO NIPLE PASA MUROS PARA TANQUE DE ALMACENAMIENTO 2" - 0.5 M | UN |  |  | 183557
7.13.46 | ACCESORIO NIPLE PASA MUROS PARA TANQUE DE ALMACENAMIENTO 3" - 0.25 M | UN |  |  | 185455
7.13.47 | ACCESORIO NIPLE PASA MUROS PARA TANQUE DE ALMACENAMIENTO 4" - 0.5 M | UN |  |  | 216336
7.13.48 | ACCESORIO NIPLE PASA MUROS PARA TANQUE DE ALMACENAMIENTO 6" - 0.25 M | UN |  |  | 281781
7.13.49 | MEDIDOR MECÁNICO 1" (Incluye caja según EPM) | UN |  |  | 308950
7.13.50 | Suministro e Instalación de Regulador 2da etapa GN | UN |  |  | 355749
7.13.51 | SUMINISTRO E INSTALACION VALVULA ANGULAR DE 2 1/2" UL/FM PARA CONEXION DE MANGUERA CONTRA INCENDIO | UN |  |  | 363685
7.13.52 | Conexión para manguera clase I (válvula angular de 2½" con reducción en bronce de 2½" X 1½" rosca NTS) | UN |  |  | 331548
7.13.53 | SUMINISTRO E INSTALACIÓN DE TEE 3/4 Y TERMOFUSIONES | UN |  |  | 366338
7.13.54 | SUMINISTRO E INSTALACIÓN VALVULA MARIPOSA RANURADA SUPERVISADA DE 4" | UN |  |  | 378646
7.13.55 | Valvula mariposa 4" ranurada con sensor | UN |  |  | 378646
7.13.56 | SUMINISTRO E INSTALACIÓN DE VALVULA MARIPOSA 4" | UN |  |  | 378646
7.13.57 | SUMINISTRO E INSTALACIÓN REGULADOR RP HUMCAR 40 - PRIMERA ETAPA GN | UN |  |  | 457582
7.13.58 | instrumentacion Medidor de gas (tomas de pressión, accesorios) | UN |  |  | 538309
7.13.59 | SUMINISTRO E INSTALACIÓN VÁLVULA DE 4" OS&Y BRIDADA | UN |  |  | 585648
7.13.60 | SUMINISTRO E INSTALACIÓN DE EXTINTOR TIPO K (ROJO) | UN |  |  | 629215
7.13.61 | TRANSICIONES DE PVC C 900 A TUBERÍA ACERO AL CARBON SCH 40 Ø 4" | UN |  |  | 706723
7.13.62 | SUMINISTRO TRAMPA DE GRASAS DE 300 L. EN ACERO INOX 304. | UN |  |  | 725484
7.13.63 | Gabinete tipo II incluye valvula de 1 1/2", hacha, gabinete, metalico, llave spanner y manguea de 100 pies a 1 1/2" y acrilico, boquilla en polietileno. Y señalizacion | UN |  |  | 973002
7.13.64 | Gabinete clase II (completo) de 77x77x22 cms con válvula angular de Mangueras 1.1/2" con tapa y cadena en bronce certificada | UN |  |  | 955032
7.13.65 | SIAMESA EN Y DE 4 X 2 1/" X 2 1/2 INCLUYE CHEQUE Y TAPA EN BRONCE | UN |  |  | 1314611
7.13.66 | Suministro e Instalación de Medidor de gas Industrial MR 8 | UN |  |  | 1322401
7.13.67 | SUMINISTRO E INSTALACION ESTACION DE CONTROL PRUEBA Y DRENAJE 2 1/2" | UN |  |  | 1939440
7.13.68 | Hidroflo de 1 hp | UN |  |  | 2434464
7.13.69 | Suministro e instalación de sistema de bombeo para pozo eyector, compuesto por: 3 electro bombas pot: 1.0 hp q: 12,5 l/s = 220 gpm (Cada una) h: 8.5 m.c.a conexión eléctrica 220v diámetro de succión 3” diámetro de descarga 3”, 3 flotadores de nivel eléctrico, 1 alarma sonora tipo sirena, 1 tablero de control y mando con adición y alternación automática, 2 guarda motores termomagneticos,2 contactores tripolares a 220 voltios, 2 contactos auxiliares,1 mini interruptor tipo riel , 3 pilotos verdes, 2 pilotos rojos, 2 selectores de 3 posiciones, un selector de 2 posiciones, bornas tipo tornillo avk2.5 para control, bornas tipo tornillo avk 6.0 para control, topes finales de carrera, frenos de borne, bloques de distribución, barraje de potencia, y demás accesorios requeridos para su puesta en marcha. Incluye transportes. | UN |  |  | 8041962
7.13.70 | SUMINISTRO E INSTALACION DE BOMBA CENTRIFUGA POTENCIA = 1.11 HP, CAUDAL Q = 33 GPM, CABEZA DINAMICA TOTAL H= 20.52 M.C.A., CON MOTOR ELECTRICO TRIFASICO PARA CORRIENTE DE 220V, 60 CPS Y 3530 RPM, TEMPERATURA MAXIMA DE OPERACION DE 70 °C, INCLUYE TANQUE HIDROACUMULADOR DE 300 LITROS. | UN |  |  | 9141855
7.13.71 | Suministro e instalación de sistema de bombeo para pozo eyector, compuesto por: 2 electro bombas pot: 1.0 hp q: 12,5 l/s = 220 gpm (Cada una) h: 8.5 m.c.a conexión eléctrica 220v diámetro de succión 3” diámetro de descarga 3”, 3 flotadores de nivel eléctrico, 1 alarma sonora tipo sirena, 1 tablero de control y mando con adición y alternación automática, 2 guarda motores termomagneticos,2 contactores tripolares a 220 voltios, 2 contactos auxiliares,1 mini interruptor tipo riel , 3 pilotos verdes, 2 pilotos rojos, 2 selectores de 3 posiciones, un selector de 2 posiciones, bornas tipo tornillo avk2.5 para control, bornas tipo tornillo avk 6.0 para control, topes finales de carrera, frenos de borne, bloques de distribución, barraje de potencia, y demás accesorios requeridos para su puesta en marcha. Incluye transportes. | UN |  |  | 12050598
7.13.72 | SUMINISTRO, INSTALACIÓN Y TRANSPORTE SISTEMA DE BOMBEO PARA POZO EYECTOR COMPUESTO POR: 2 ELECTROBOMBAS POT: 3HP Q: 1350 L/M H: 11 M.C.A, CONEXIÓN ELÉCTRICA 220V, 1 TABLERO DE CONTROL, 2 FLOTADORES TIPO MICROSWICTH PARA APAGADO DEL EQUIPO POR BAJO NIVEL Y DEMÁS ACCESORIOS REQUERIDOS PARA SU CORRECTO FUNCIONAMIENTO. INCLUYE TRANSPORTES. | UN |  |  | 13466210
7.13.73 | ELECTROBOMBA SUERGIBLE PARA AGUAS RESIDUALES, CAUDAL Q= 12.6 L/s (200 GPM), CABEZA DINÁMICA TOTAL TDH= 9 m.c.a, POTENCIA Pot= 4 Hp. MOTOR ELECTRICO TRIFASICO PARA CORRIENTE DE 220V | UN |  |  | 12370701
7.13.74 | Equipo de presion 15H-2,0MW/SIMILAR, Electrobomba construida en hierro gris cl.30. A 3500 RPM. 60 HZ a 220 V. 116 gpm a 80 PSI, Tanque hidroacumulador 300 litros. Incluye: tablero de control, instalación, accesorios y transporte. | UN |  |  | 16359600
7.13.75 | SUMINISTRO E INSTALACIÓN TTANQUE DE ALMACENAMIENTO CILINDRICO TCVF - RCI 20.000 LTS A.P (INCLUYE ACCESORIOS DE CONEXIÓN EN BRIDAS TIPO ANSI, ESCALRERA LATERAL TIPO GATO CON PLATINAS PARA GUAYAS DE SEGURIDAD Y TODO LO DESCRITO EN LA ESPEIFICACION TÉCNICA ADJUNTA ) | LTS |  |  | 20087311
7.13.76 | SUMINISTRO, INSTALACIÓN Y TRANSPORTE SISTEMA DE BOMBEO PARA AGUA POTABLE COMPUESTO POR: 2 BOMBAS POT: 7.5 HP Q: 83 GPM H: 43 M.C.A, CONEXIÓN ELÉCTRICA 220/440 V, 2 TANQUE HIDRONEUMATICO, 480 LTS, TABLERO DE CONTROL, 1 VÁLVULAS DE PASO TIPO, 1 VÁLVULAS CHEQUE, 1 FLOTADOR TIPO MICROSWITCH PARA APAGADO DEL EQUIPO POR BAJO NIVEL DE AGUA EN EL TANQUE, 2 MANÓMETROS, 1 PRESOSTATOS Y DEMÁS ACCESORIOS REQUERIDOS PARA SU CORRECTO FUNCIONAMIENTO. INCLUYE TRANSPORTES. | UN |  |  | 19037288
7.13.77 | AGENTE K CONEXIÓN COMPLETA | UN |  |  | 21423285
7.13.78 | Suministro e instalación de sistema de bombeo para red de agua potable, compuesto por: 2 bombas centrifugas pot: 7.5hp q: 11.00 l/s HDT: 53 mca; hidroacumulador con membrana de 500 lts de capacidad, membrana aprobada por la fda re cambiable, 3 manómetro de 0- 200 psi baño en glicerina, 2 válvula de pie de 4” en bronce helbert, 2 válvula de paso en bronce de 3”, 2 válvulas de cheque de 3” en bronce helbert, 1 cheque cortina de 11/4” en bronce helbert, 3 válvula de paso de 11/4” en bronce red white, 2 presos tatos 60/80 psi, 1 flotador de nivel eléctrico, 1 pre ensamble de equipo en acero galvanizado incluye base auto portante, 1 tablero de control y mando con adición y alternación automática, 2 guarda motores termomagneticos, 3 contactores tripolares a 220 voltios, 2 contactos auxiliares,1 mini interruptor tipo riel ,3 pilotos verdes, 2 pilotos rojos, 2 selectores de 3 posiciones, un selector de 2 posiciones, bornas tipo tornillo avk2.5 para control, bornas tipo tornillo avk 6.0 para control, topes finales de carrera, frenos de borne, bloques de distribución, barraje de potencia y demás accesorios requeridos para su puesta en marcha. Incluye transportes. | UN |  |  | 21532708
7.13.79 | Suministro de equipo de presión RCI Electrico 100 gpm @ 85 psi, incluye bomba principal, bomba jockey 10 gpm @ 95 psi, motores electricos, válvula de cheque Ø1", válvula de cheque Ø3", válvula de paso Ø1", válvula de paso Ø3", válvula de alivio Ø1" @ 130 psi, flotador microswitch, manometros, presostatos y flauta general de descarga Ø3". | UN |  |  | 77902855
7.13.80 | SUMINISTRO E INSTALACIÓN DE SISTEMA DE BOMBEO PARA RED CONTRA INCENDIOS, COMPUESTO POR: 1 BOMBA ELECTRICA DE 30 HP Q= 200 GPM H= 89.5 MCA, DIÁMETRO DE SUCCIÓN 6”, DIÁMETRO DE DESCARGA 4”, 1 BOMBA JOCKEY Q = 2.15 L/S. CDT: 94.4 M.C.A. POT: 3.0 HP, 1 TABLERO DE CONTROL RETIE PARA BOMBA JOCKEY CON CAPACIDAD DE CORRIENTE PARA 220 VOLTIOS 7.5 HP, 2 PRESOS TATO DE 130/150 PSI, 3 MANÓMETRO DE 0-200 PSI BAÑO EN GLICERINA, 1 VÁLVULA DE CHEQUE UL/FM DE 6” RANURADA, 1 VÁLVULA DE CHEQUE HIDRO EN BRONCE DE 11/2, 1 VÁLVULA DE PASO VÁSTAGO ASCENDENTE DE 6” UL/FM, 1 VÁLVULA DE PASO EN BRONCE DE 11/2, 1 PRE ENSAMBLE DEL EQUIPO EN TUBERÍA ACERO GALVANIZADO Y HIERRO DÚCTIL, 1 TABLERO DE CONTROL Y MANDO ELÉCTRICO CERTIFICADO RETIE PARA BOMBA PRINCIPAL CON CAPACIDAD DE CORRIENTE PARA 220 VOLTIOS 30 HP, 1 CABEZAL DE PRUEBAS EN 6 PULGADAS CON 3 SALIDAS Y 3 VÁLVULAS DE 2 ½ Y DEMÁS ACCESORIOS REQUERIDOS PARA SU PUESTA EN MARCHA. INCLUYE TRANSPORTES. | UN |  |  | 82771784
7.13.81 | SUMINISTRO TRANSPORTE E INSTALACIÓN DE SISTEMA CONTRA INCENDIO RCI DIESEL DE 150 GPM @ 100PSI CON 28HP, BOMBA CENTRÍFUGA MULTIETAPA, INCLUYE TABLERO PARA CONTROL DE BOMBA DIESEL, BOMBA JOCKEY DE 2HP; TABLERO DE CONTROL PARA BOMBA JOCKEY. EQUIPO DE PRESIÓN DE 7,98LPS @ 87 PSI CON 7,5 HP SUCCIÓN Y DESCARGA 2" INCLUYE ELECTROBOMBAS VÁLVULAS MANÓMETROS Y TODO LO NECESARIO PARA SU CORRECTA INSTALACIÓN. | un |  |  | 104628327
7.13.82 | SUMINISTRO, TRANSPORTE E INSTALACION DE VALVULA DE CORTE DE 4" EN TANQUE DE ABASTECIMIENTO | UN |  |  | 623839
7.13.83 | SUMINISTRO, TRANSPORTE E INSTALACION DE NIPLE PASA MURO DE 4" EN TANQUE DE ABASTECIMIENTO | UN |  |  | 438305
7.13.84 | SUMINISTRO E INSTALACION DE TUBERIA ACERO AL CARBON SCH 40 Ø 1 1/4" | M |  |  | 31389
7.13.85 | Suministro, transporte e instalación de Tubería Schedule 40 (Acero al Carbono) de 2" | M |  |  | 46103
7.13.86 | Suministro, transporte e instalación de Tubería Schedule 40 (Acero al Carbono) de 2 1/2" | M |  |  | 67595
7.13.87 | Suministro, transporte e instalación de Tubería Schedule 40 (Acero al Carbono) de 4" | M |  |  | 128511
7.13.88 | Sensor de flujo para tubo de 2 1-2 x 1 1-4 | UN |  |  | 482302
7.13.89 | Valvula mariposa ranurada con sensor posicion de 2" 1/2 | UN |  |  | 273133
7.13.90 | Valvula cheque ranurada con kit manometros de 2 1/2 | UN |  |  | 298598
7.13.91 | Válvula cheque ranurada con kit manómetros - Siamesa de 4" | UN |  |  | 510178
7.13.92 | Valvula bola (para valvula desaireadora) 1Plg | UN |  |  | 48275
7.13.93 | CHEQUE CORTINA HIERRO 4" | UN |  |  | 1198730
7.13.94 | TUBERIA PVC SANITARIA DE 3" | M |  |  | 25967
7.13.95 | TUBERIA PVC SANITARIA DE 4" ( INCLUYE ACCESORIOS) | M |  |  | 27102
7.13.96 | TUBERIA PVC SANITARIA DE 6" | M |  |  | 67961
7.13.97 | Suministro e instalación de válvula de alivio de presión para sistemas de rociadores a 175 PSI de 1/2" | UN |  |  | 224255
7.13.98 | Soporte tipo mensula empotrado en concreto Ø4" | UN |  |  | 35043
7.13.99 | Valvula cheque ranurado 4" UL /FM | UN |  |  | 681646
7.13.100 | Suministro, transporte e instalación de Valvula cheque roscado a/c 11/4" | UN |  |  | 133784
7.13.101 | Valvula tipo compuerta roscado a/c 11/4" | UN |  |  | 136852
7.13.102 | Valvula cheque ranurado 3" UL /FM | UN |  |  | 264856
7.13.103 | Valvula mariposa ranurada 3" UL/FM | UN |  |  | 177946
7.13.104 | Suministro, transporte e instalación de Valvula prueba y drenaje 1" UL /FM | UN |  |  | 201653
7.13.105 | Válvula ITC (prueba y drenaje) de 1¼” X ½" | UN |  |  | 403300
7.13.106 | Válvula desaireadora de 1/2" | UN |  |  | 200922
7.13.107 | Sensor de flujo para tubo de 4" x 2-1/2" | UN |  |  | 445083
7.13.108 | Rociador Upright K 8, respuesta rápida, cobertura estándar, temperatura ordinaria (155°F) de 3/4" | UN |  |  | 52483
7.13.109 | Soporte sismoresistente 4 vías vertical - Junta sísmica de 2" | UN |  |  | 145830
7.13.110 | Soporte sismoresistente transversal de 2" | UN |  |  | 76076
7.13.111 | Soportes para tuberia 3/4" | UN |  |  | 14062
7.13.112 | Conduletas en tee salida 3/4" | UN |  |  | 12435
7.13.113 | Conduletas en ele salida 3/4" | UN |  |  | 12229
7.13.114 | SUMINISTRO, TRANSPORTE E INSTALACION DE DESFOGUE VALVULA DE SEGURIDAD DE 1" EN TANQUE DE ABASTECIMIENTO | UN |  |  | 40435
7.13.115 | Tanque en fibra con capacidad para 30 M3 | UN |  |  | 17665595
7.13.116 | SUMINISTRO, TRANSPORTE E INSTALACION DE UNIÓN UNIVERSAL DE 4" PVC EN TANQUE DE ABASTECIMIENTO | UN |  |  | 97212
8 | INSTALACIÓN ELECTRICA, TELEFÓNICA Y COMUNICACIONES
8.1 | SALIDAS PARA ALUMBRADO Y TOMAS (Incluyen tuberia y cableado hasta una distancia de 3,00 metros)
8.1.1 | SALIDA + INTERRUPTOR SENCILLO LUMINEX O EQUIVALENTE - INCLUYE CAJA, TUBERIA PVC DE 1/2", CONDUCTORES DE COBRE #12 AWG, PE, HF, FR, LS, CT, APARATO ELECTRICO CORRESPONDIENTE Y DEMÁS ACCESORIOS NECESARIOS PARA SU CORRECTA INSTALACIÓN. SALIDA HASTA UNA DISTANCIA DE 3,00m | UN |  |  | 86647
8.1.2 | SALIDA + INTERRUPTOR SENCILLO CONMUTABLE LUMINEX O EQUIVALENTE - INCLUYE CAJA, TUBERIA PVC DE 1/2", CONDUCTORES DE COBRE #12 AWG, PE, HF, FR, LS, CT, APARATO ELECTRICO CORRESPONDIENTE Y DEMÁS ACCESORIOS NECESARIOS PARA SU CORRECTA INSTALACIÓN. SALIDA HASTA UNA DISTANCIA DE 3,00m | UN |  |  | 106685
8.1.3 | SALIDA + INTERRUPTOR DOBLE LUMINEX O EQUIVALENTE - INCLUYE CAJA, TUBERIA PVC DE 1/2", CONDUCTORES DE COBRE #12 AWG, PE, HF, FR, LS, CT, APARATO ELECTRICO CORRESPONDIENTE Y DEMÁS ACCESORIOS NECESARIOS PARA SU CORRECTA INSTALACIÓN. SALIDA HASTA UNA DISTANCIA DE 3,00m | UN |  |  | 98777
8.1.4 | SALIDA + INTERRUPTOR TRIPLE LUMINEX O EQUIVALENTE - INCLUYE CAJA, TUBERIA PVC DE 1/2", CONDUCTORES DE COBRE #12 AWG, PE, HF, FR, LS, CT, APARATO ELECTRICO CORRESPONDIENTE Y DEMÁS ACCESORIOS NECESARIOS PARA SU CORRECTA INSTALACIÓN. SALIDA HASTA UNA DISTANCIA DE 3,00m | UN |  |  | 111591
8.1.5 | SALIDA + INTERRUPTOR SENCILLO LUMINEX O EQUIVALENTE - INCLUYE CAJA, TUBERIA EMT DE 1/2", CONDUCTORES DE COBRE #12 AWG, PE, HF, FR, LS, CT, APARATO ELECTRICO CORRESPONDIENTE Y DEMÁS ACCESORIOS NECESARIOS PARA SU CORRECTA INSTALACIÓN. SALIDA HASTA UNA DISTANCIA DE 3,00m | UN |  |  | 97506
8.1.6 | SALIDA + INTERRUPTOR SENCILLO CONMUTABLE LUMINEX O EQUIVALENTE - INCLUYE CAJA, TUBERIA EMT DE 1/2", CONDUCTORES DE COBRE #12 AWG, PE, HF, FR, LS, CT, APARATO ELECTRICO CORRESPONDIENTE Y DEMÁS ACCESORIOS NECESARIOS PARA SU CORRECTA INSTALACIÓN. SALIDA HASTA UNA DISTANCIA DE 3,00m | UN |  |  | 117544
8.1.7 | SALIDA + INTERRUPTOR DOBLE LUMINEX O EQUIVALENTE - INCLUYE CAJA, TUBERIA EMT DE 1/2", CONDUCTORES DE COBRE #12 AWG, PE, HF, FR, LS, CT, APARATO ELECTRICO CORRESPONDIENTE Y DEMÁS ACCESORIOS NECESARIOS PARA SU CORRECTA INSTALACIÓN. SALIDA HASTA UNA DISTANCIA DE 3,00m | UN |  |  | 109636
8.1.8 | SALIDA + INTERRUPTOR TRIPLE LUMINEX O EQUIVALENTE - INCLUYE CAJA, TUBERIA EMT DE 1/2", CONDUCTORES DE COBRE #12 AWG, PE, HF, FR, LS, CT, APARATO ELECTRICO CORRESPONDIENTE Y DEMÁS ACCESORIOS NECESARIOS PARA SU CORRECTA INSTALACIÓN. SALIDA HASTA UNA DISTANCIA DE 3,00m | UN |  |  | 124402
8.1.9 | SALIDA + INTERRUPTOR SENCILLO LUMINEX O EQUIVALENTE - INCLUYE CAJA, TUBERIA PVC DE 3/4", CONDUCTORES DE COBRE #12 AWG, PE, HF, FR, LS, CT, APARATO ELECTRICO CORRESPONDIENTE Y DEMÁS ACCESORIOS NECESARIOS PARA SU CORRECTA INSTALACIÓN. SALIDA HASTA UNA DISTANCIA DE 3,00m | UN |  |  | 97570
8.1.10 | SALIDA + INTERRUPTOR SENCILLO CONMUTABLE LUMINEX O EQUIVALENTE - INCLUYE CAJA, TUBERIA PVC DE 3/4", CONDUCTORES DE COBRE #12 AWG, PE, HF, FR, LS, CT, APARATO ELECTRICO CORRESPONDIENTE Y DEMÁS ACCESORIOS NECESARIOS PARA SU CORRECTA INSTALACIÓN. SALIDA HASTA UNA DISTANCIA DE 3,00m | UN |  |  | 117608
8.1.11 | SALIDA + INTERRUPTOR DOBLE LUMINEX O EQUIVALENTE - INCLUYE CAJA, TUBERIA PVC DE 3/4", CONDUCTORES DE COBRE #12 AWG, PE, HF, FR, LS, CT, APARATO ELECTRICO CORRESPONDIENTE Y DEMÁS ACCESORIOS NECESARIOS PARA SU CORRECTA INSTALACIÓN. SALIDA HASTA UNA DISTANCIA DE 3,00m | UN |  |  | 109820
8.1.12 | SALIDA + INTERRUPTOR TRIPLE LUMINEX O EQUIVALENTE - INCLUYE CAJA, TUBERIA PVC DE 3/4", CONDUCTORES DE COBRE #12 AWG, PE, HF, FR, LS, CT, APARATO ELECTRICO CORRESPONDIENTE Y DEMÁS ACCESORIOS NECESARIOS PARA SU CORRECTA INSTALACIÓN. SALIDA HASTA UNA DISTANCIA DE 3,00m | UN |  |  | 122049
8.1.13 | SALIDA + INTERRUPTOR SENCILLO LUMINEX O EQUIVALENTE - INCLUYE CAJA, TUBERIA EMT DE 3/4", CONDUCTORES DE COBRE #12 AWG, PE, HF, FR, LS, CT, APARATO ELECTRICO CORRESPONDIENTE Y DEMÁS ACCESORIOS NECESARIOS PARA SU CORRECTA INSTALACIÓN. SALIDA HASTA UNA DISTANCIA DE 3,00m | UN |  |  | 110056
8.1.14 | SALIDA + INTERRUPTOR SENCILLO CONMUTABLE LUMINEX O EQUIVALENTE - INCLUYE CAJA, TUBERIA EMT DE 3/4", CONDUCTORES DE COBRE #12 AWG, PE, HF, FR, LS, CT, APARATO ELECTRICO CORRESPONDIENTE Y DEMÁS ACCESORIOS NECESARIOS PARA SU CORRECTA INSTALACIÓN. SALIDA HASTA UNA DISTANCIA DE 3,00m | UN |  |  | 130094
8.1.15 | SALIDA + INTERRUPTOR DOBLE LUMINEX O EQUIVALENTE - INCLUYE CAJA, TUBERIA EMT DE 3/4", CONDUCTORES DE COBRE #12 AWG, PE, HF, FR, LS, CT, APARATO ELECTRICO CORRESPONDIENTE Y DEMÁS ACCESORIOS NECESARIOS PARA SU CORRECTA INSTALACIÓN. SALIDA HASTA UNA DISTANCIA DE 3,00m | UN |  |  | 122305
8.1.16 | SALIDA + INTERRUPTOR TRIPLE LUMINEX O EQUIVALENTE- INCLUYE CAJA, TUBERIA EMT DE 3/4", CONDUCTORES DE COBRE #12 AWG, PE, HF, FR, LS, CT, APARATO ELECTRICO CORRESPONDIENTE Y DEMÁS ACCESORIOS NECESARIOS PARA SU CORRECTA INSTALACIÓN. SALIDA HASTA UNA DISTANCIA DE 3,00m | UN |  |  | 134534
8.1.17 | SALIDA + BOTON TIMBRE - INCLUYE CAJA, TUBERIA PVC DE 1/2", CONDUCTORES DE COBRE #12 AWG, PE, HF, FR, LS, CT, APARATO ELECTRICO CORRESPONDIENTE Y DEMÁS ACCESORIOS NECESARIOS PARA SU CORRECTA INSTALACIÓN. SALIDA HASTA UNA DISTANCIA DE 3,00m | UN |  |  | 80177
8.1.18 | SALIDA + CAMPANA TIMBRE - INCLUYE CAJA, TUBERIA PVC DE 1/2", CONDUCTORES DE COBRE #12 AWG, PE, HF, FR, LS, CT, APARATO ELECTRICO CORRESPONDIENTE Y DEMÁS ACCESORIOS NECESARIOS PARA SU CORRECTA INSTALACIÓN. SALIDA HASTA UNA DISTANCIA DE 3,00m | UN |  |  | 89164
8.1.19 | SALIDA PARA LUMINARIA - INCLUYE CAJA, TUBERIA PVC DE 1/2", CONDUCTORES DE COBRE #12 AWG, PE, HF, FR, LS, CT, APARATO ELECTRICO CORRESPONDIENTE Y DEMÁS ACCESORIOS NECESARIOS PARA SU CORRECTA INSTALACIÓN. SALIDA HASTA UNA DISTANCIA DE 3,00m | UN |  |  | 92657
8.1.20 | SUMINISTRO INSTALACION DE SALIDA ELÉCTRICA PARA LUMINARIA LED. INCLUYE TUBERÍA EMT 1/2", CONDUCTORES DE COBRE #12 AWG, PE, HF, FR, LS, CT, APARATO ELECTRICO CORRESPONDIENTE Y DEMÁS ACCESORIOS NECESARIOS PARA SU CORRECTA INSTALACIÓN. SALIDA HASTA UNA DISTANCIA DE 3,00m | UN |  |  | 97855
8.1.21 | SALIDA + TOMACORRIENTE DOBLE MONOFASICA - INCLUYE CAJA, TUBERIA PVC DE 1/2", CONDUCTORES DE COBRE #12 AWG, PE, HF, FR, LS, CT, APARATO ELECTRICO CORRESPONDIENTE Y DEMÁS ACCESORIOS NECESARIOS PARA SU CORRECTA INSTALACIÓN. SALIDA HASTA UNA DISTANCIA DE 3,00m | UN |  |  | 90242
8.1.22 | SALIDA + TOMACORRIENTE DOBLE (GFCI) PARA BAÑOS, LABORATORIOS Y COCINAS - INCLUYE PROTECCION PARA EXTERIORES CAJA, TUBERIA PVC DE 1/2", CONDUCTORES DE COBRE #12 AWG, PE, HF, FR, LS, CT, APARATO ELECTRICO CORRESPONDIENTE Y DEMÁS ACCESORIOS NECESARIOS PARA SU CORRECTA INSTALACIÓN. SALIDA HASTA UNA DISTANCIA DE 3,00m | UN |  |  | 96277
8.1.23 | Suministro, transporte e instalación de salida eléctrica para tomacorriente doble sobrepuesto en pared o techo, con polo a tierra monofásico 15A, 125V y según NEMA 5-15R. Incluye: tomacorriente color blanco con placa de nylon, encintada, tubería PVC ø3/4", cajas plásticas 2400 o 5800, conductores cobre #12 AWG, PE, HF, FR, LS, CT, y demás accesorios necesarios para su correcta instalación. | UN |  |  | 84500
8.1.24 | SALIDA + BOTON TIMBRE - INCLUYE CAJA, TUBERIA EMT DE 1/2", CABLEADO LSZH Y ACCESORIOS (INCLUYE APARATO ELECTRICO) | UN |  |  | 118146
8.1.25 | SALIDA + CAMPANA TIMBRE - INCLUYE CAJA, TUBERIA EMT DE 1/2", CABLEADO LSZH Y ACCESORIOS (INCLUYE APARATO ELECTRICO) | UN |  |  | 121360
8.1.26 | SALIDA + TOMACORRIENTE DOBLE MONOFASICA - INCLUYE CAJA, TUBERIA EMT DE 1/2", CONDUCTORES DE COBRE #12 AWG, PE, HF, FR, LS, CT, APARATO ELECTRICO CORRESPONDIENTE Y DEMÁS ACCESORIOS NECESARIOS PARA SU CORRECTA INSTALACIÓN. SALIDA HASTA UNA DISTANCIA DE 3,00m | UN |  |  | 108506
8.1.27 | SALIDA + TOMACORRIENTE DOBLE (GFCI) PARA BAÑOS, LABORATORIOS Y COCINAS - INCLUYE PROTECCION PARA EXTERIORES - INCLUYE CAJA, TUBERIA EMT DE 1/2", CONDUCTORES DE COBRE #12 AWG, PE, HF, FR, LS, CT, APARATO ELECTRICO CORRESPONDIENTE Y DEMÁS ACCESORIOS NECESARIOS PARA SU CORRECTA INSTALACIÓN. SALIDA HASTA UNA DISTANCIA DE 3,00m | UN |  |  | 129198
8.1.28 | SALIDA SONIDO EN 3/4 L=3M | UN |  |  | 45092
8.1.29 | SALIDA + TRIFASICA NEMA 14-30R 208 V (3fases + tierra) - PVC | UN |  |  | 146292
8.1.30 | SALIDA FLOTADOR - PVC | UN |  |  | 130714
8.1.31 | SALIDA PARA TEMPORIZADOR - PVC | UN |  |  | 84133
8.1.32 | SALIDA PARA CONTACTOR - PVC | UN |  |  | 81649
8.1.33 | SALIDA ELECTRICA PVC 120 V. INCLUYE CAJA, TUBERIA DE 1/2", CABLEADO LSZH Y ACCESORIOS (INCLUYE APARATO ELECTRICO, TOMACORRIENTE O INTERRUPTOR) | UN |  |  | 104573
8.1.34 | SALIDA ELECTRICA EMT 120 V. INCLUYE CAJA, TUBERIA DE 1/2", CABLEADO LSZH Y ACCESORIOS (INCLUYE APARATO ELECTRICO, TOMACORRIENTE O INTERRUPTOR) | UN |  |  | 94442
8.2 | BANDEJAS DE DISTRIBUCION (INCLUYE BANDEJA DUCTO, SOPORTES Y ATERRIZADA)
8.2.1 | BANDEJA PORTACABLES TIPO ESCALERA 30 X 8 PORTA CABLE CON SOPORTERIA, FIJACIONES Y ACCESORIOS | M |  |  | 124671
8.2.2 | BANDEJA PORTACABLES TIPO DUCTO CERRADO, EN PINTURA ELECTROSTATICA 10 x 4 CON DIVISION INCLUYE ACCESORIOS CON PINTURA ELECTROSTATICA CON DIVISION INCLUYE TAPA, SOPORTERIA, FIJACIONES Y ACCESORIOS | M |  |  | 92315
8.2.3 | DUCTOS HORIZONTAL O VERTICAL 30 x 8 INCLUYE ACCESORIOS CON PINTURA ELECTROSTATICA | M |  |  | 103234
8.2.4 | Suministro, transporte e instalación de canaleta metálica (12 x 5) cm con división. Incluye: pintura electrostatica, puesta a tierra, tapa tornillo, elementos de fijación en pared y demás accesorios para su correcta instalación | M |  |  | 77907
8.2.5 | Suministro, transporte e instalación de canaleta metálica (20 x 5) cm con división. Incluye: pintura electrostatica, puesta a tierra, tapa tornillo, elementos de fijación en pared y demás accesorios para su correcta instalación | M |  |  | 99427
8.2.6 | Suministro, transporte e instalación de canaleta metálica (20 x 8) cm con división. Incluye: pintura electrostatica, puesta a tierra, tapa tornillo, elementos de fijación en pared y demás accesorios para su correcta instalación | M |  |  | 127266
8.2.7 | Suministro, transporte e instalación de canaleta plastica (12 x 5) cm con división. Incluye: pintura electrostatica, puesta a tierra, tapa tornillo, elementos de fijación en pared y demás accesorios para su correcta instalación | M |  |  | 59929
8.2.8 | Suministro, transporte e instalación de canaleta plastica (20 x 5) cm con división. Incluye: pintura electrostatica, puesta a tierra, tapa tornillo, elementos de fijación en pared y demás accesorios para su correcta instalación | M |  |  | 76482
8.2.9 | Suministro, transporte e instalación de canaleta plastica (20 x 8) cm con división. Incluye: pintura electrostatica, puesta a tierra, tapa tornillo, elementos de fijación en pared y demás accesorios para su correcta instalación | M |  |  | 97897
8.3 | ACOMETIDAS Y CONDUCTORES
8.3.1 | TUBERIA PVC 1/2" EMBEBIDA. INC. ACCESORIOS | M |  |  | 5646
8.3.2 | TUBERIA PVC 3/4" EMBEBIDA. INC. ACCESORIOS | M |  |  | 6940
8.3.3 | TUBERIA PVC 1" EMBEBIDA. INC. ACCESORIOS | M |  |  | 8093
8.3.4 | TUBERIA PVC 1 1/4" EMBEBIDA. INC. ACCESORIOS | M |  |  | 9341
8.3.5 | TUBERIA PVC 1 1/2" EMBEBIDA. INC. ACCESORIOS | M |  |  | 11783
8.3.6 | TUBERIA PVC 2" EMBEBIDA. INC. ACCESORIOS | M |  |  | 13612
8.3.7 | TUBERIA EMT 1/2" - SUSPENDIDA INCLUYE ACCESORIOS Y FIJACIONES | M |  |  | 9979
8.3.8 | TUBERIA EMT 3/4" - SUSPENDIDA INCLUYE ACCESORIOS Y FIJACIONES | M |  |  | 12995
8.3.9 | TUBERIA EMT 1" - SUSPENDIDA INCLUYE ACCESORIOS Y FIJACIONES | M |  |  | 16186
8.3.10 | TUBERIA EMT 1 1/2" - SUSPENDIDA INCLUYE ACCESORIOS Y FIJACIONES | M |  |  | 24259
8.3.11 | TUBERIA EMT 2" - SUSPENDIDA INCLUYE ACCESORIOS Y FIJACIONES | M |  |  | 32836
8.3.12 | TUBERIA EMT 2 1/2" - SUSPENDIDA INCLUYE ACCESORIOS Y FIJACIONES | M |  |  | 42817
8.3.13 | CABLEADO 1#12 PE HF LS TC POR TUBERÍA, CANALETA O BANDEJA | M |  |  | 2769
8.3.14 | CABLEADO 1#10 PE HF LS TC POR TUBERÍA, CANALETA O BANDEJA | M |  |  | 3572
8.3.15 | CABLEADO 2#12 PE HF LS TC POR TUBERÍA, CANALETA O BANDEJA | M |  |  | 6616
8.3.16 | CABLEADO 2#10 PE HF LS TC POR TUBERÍA, CANALETA O BANDEJA | M |  |  | 6743
8.3.17 | CABLEADO 2#8 PE HF LS TC POR TUBERÍA, CANALETA O BANDEJA | M |  |  | 9798
8.3.18 | CABLEADO 3#10 PE HF LS TC POR TUBERÍA, CANALETA O BANDEJA | M |  |  | 9942
8.3.19 | CABLEADO 3#8 PE HF LS TC POR TUBERÍA, CANALETA O BANDEJA | M |  |  | 14420
8.3.20 | CABLEADO 2#8 + 1#10 PE HF LS TC POR TUBERÍA, CANALETA O BANDEJA | M |  |  | 13210
8.3.21 | CABLEADO 4#10 PE HF LS TC POR TUBERÍA, CANALETA O BANDEJA | M |  |  | 13710
8.3.22 | CABLEADO 5#10 PE HF LS TC POR TUBERÍA, CANALETA O BANDEJA | M |  |  | 16777
8.3.23 | CABLEADO 4#8 PE HF LS TC POR TUBERÍA, CANALETA O BANDEJA | M |  |  | 19640
8.3.24 | CABLEADO 2#6 + 1#10 PE HF LS TC POR TUBERÍA, CANALETA O BANDEJA | M |  |  | 21561
8.3.25 | CABLEADO 3#8 + 1#10 PE HF LS TC POR TUBERÍA, CANALETA O BANDEJA | M |  |  | 20568
8.3.26 | CABLEADO 1#8 + 1#10 + 1#12T PE HF LS TC POR TUBERÍA, CANALETA O BANDEJA | M |  |  | 12760
8.3.27 | CABLEADO 3#8 + 2#10 PE HF LS TC POR TUBERÍA, CANALETA O BANDEJA | M |  |  | 24918
8.3.28 | CABLEADO 2#6 + 1#6 PE HF LS TC POR TUBERÍA, CANALETA O BANDEJA | M |  |  | 26022
8.3.29 | CABLEADO 2#8 + 1#10 + 1#12T PE HF LS TC POR TUBERÍA, CANALETA O BANDEJA | M |  |  | 18571
8.3.30 | CABLEADO 3#6 + 1#10 PE HF LS TC POR TUBERÍA, CANALETA O BANDEJA | M |  |  | 30073
8.3.31 | CABLEADO 1#6 + 1#8 + 1#10T PE HF LS TC POR TUBERÍA, CANALETA O BANDEJA | M |  |  | 18180
8.3.32 | CABLEADO 3#8 + 1#6 + 2#10 PE HF LS TC POR TUBERÍA, CANALETA O BANDEJA | M |  |  | 35177
8.3.33 | CABLEADO 3#8 + 1#10 + 1#12T PE HF LS TC POR TUBERÍA, CANALETA O BANDEJA | M |  |  | 27984
8.3.34 | CABLEADO 2#6 + 1#8 + 1#10T PE HF LS TC POR TUBERÍA, CANALETA O BANDEJA | M |  |  | 27132
8.3.35 | CABLEADO 3#6 + 1#8 + 1#10T PE HF LS TC POR TUBERÍA, CANALETA O BANDEJA | M |  |  | 35642
8.3.36 | CABLEADO 3#6 + 1#8 + 2#10T PE HF LS TC POR TUBERÍA, CANALETA O BANDEJA | M |  |  | 39694
8.3.37 | CABLEADO 1#4 + 1#6 + 1#8T PE HF LS TC POR TUBERÍA, CANALETA O BANDEJA | M |  |  | 28458
8.3.38 | CABLEADO 3#8 + 1#4 + 1#8 PE HF LS TC POR TUBERÍA, CANALETA O BANDEJA | M |  |  | 36793
8.3.39 | CABLEADO 2#4 + 1#6 + 1#8T PE HF LS TC POR TUBERÍA, CANALETA O BANDEJA | M |  |  | 42778
8.3.40 | CABLEADO 3#4 + 1#6 + 1#8T PE HF LS TC POR TUBERÍA, CANALETA O BANDEJA | M |  |  | 56890
8.3.41 | CABLEADO 3#6 + 1#4 + 2#6T PE HF LS TC POR TUBERÍA, CANALETA O BANDEJA | M |  |  | 57847
8.3.42 | CABLEADO 3#4 + 1#6 + 1#6T PE HF LS TC POR TUBERÍA, CANALETA O BANDEJA | M |  |  | 59886
8.3.43 | CABLEADO 3#2 + 1#8 PE HF LS TC POR TUBERÍA, CANALETA O BANDEJA | M |  |  | 79006
8.3.44 | CABLEADO 3#4 + 1#2 + 2#6T PE HF LS TC POR TUBERÍA, CANALETA O BANDEJA | M |  |  | 84417
8.3.45 | CABLEADO 3#2 + 1#4 + 1#8 PE HF LS TC POR TUBERÍA, CANALETA O BANDEJA | M |  |  | 93116
8.3.46 | CABLEADO 3#2 + 1#4 + 1#6T PE HF LS TC POR TUBERÍA, CANALETA O BANDEJA | M |  |  | 96114
8.3.47 | CABLEADO 3#4 + 1#1/0 + 1#4T PE HF LS TC POR TUBERÍA, CANALETA O BANDEJA | M |  |  | 95878
8.3.48 | CABLEADO 3#2 + 1#2/0 + 1#2 PE HF LS TC POR TUBERÍA, CANALETA O BANDEJA | M |  |  | 143566
8.3.49 | CABLEADO 3#2 + 1#1/0 + 2#6T PE HF LS TC POR TUBERÍA, CANALETA O BANDEJA | M |  |  | 130067
8.3.50 | CABLEADO 3#1/0 + 1#2 + 1#6 PE HF LS TC POR TUBERÍA, CANALETA O BANDEJA | M |  |  | 150217
8.3.51 | CABLEADO 3#1/0 + 1#2 + 1#4T PE HF LS TC POR TUBERÍA, CANALETA O BANDEJA | M |  |  | 155283
8.3.52 | CABLEADO 3#2/0 + 1#1/0 + 1#6 PE HF LS TC POR TUBERÍA, CANALETA O BANDEJA | M |  |  | 182287
8.3.53 | CABLEADO 3#8F + 1#4N + 1#8T PE HF LS TC POR TUBERÍA, CANALETA O BANDEJA | M |  |  | 47600
8.3.54 | CABLEADO 2#4 + 1#2 +1#8 + 1#8T PE HF LS TC POR TUBERÍA, CANALETA O BANDEJA | M |  |  | 69616
8.3.55 | CABLEADO 3#3/0 + 2#2/0 + 1#4 PE HF LS TC POR TUBERÍA, CANALETA O BANDEJA | M |  |  | 173701
8.3.56 | CABLEADO 3X1/0F+250N+6T PE HF LS TC POR TUBERÍA, CANALETA O BANDEJA | M |  |  | 177414
8.3.57 | CABLEADO 2 x 3#2/0 + 2#2/0 + 1#2T PE HF LS TC POR TUBERÍA, CANALETA O BANDEJA | M |  |  | 259632
8.3.58 | Cable cobre 3x(2No.4/0)Fases + 2No.2/0 Neutro AWG, PE HF LS TC POR TUBERÍA, CANALETA O BANDEJA | M |  |  | 511464
8.3.59 | CABLE COBRE 3X(2NO.4/0)FASES + 2NO.2/0 NEUTRO AWG, PE HF LS TC POR TUBERÍA, CANALETA O BANDEJA | M |  |  | 511414
8.4 | TABLEROS E INTERRUPTORES
8.4.1 | TABLERO DE AUTOMÁTICOS DE 12 CIRCUITOS TIPO PESADO CON PUERTA Y CERRADURA DE CIERRE, CERRADURA Y ESPACIO TOTALIZADOR INDUSTRIAL NTQ-412T Y BARRAJE DE TIERRA AISLADA. | UN |  |  | 353361
8.4.2 | TABLERO DE AUTOMÁTICOS DE 18 CIRCUITOS TIPO PESADO CON PUERTA Y CERRADURA DE CIERRE, CERRADURA Y ESPACIO TOTALIZADOR INDUSTRIAL NTQ-412T Y BARRAJE DE TIERRA AISLADA. | UN |  |  | 444310
8.4.3 | TABLERO DE AUTOMÁTICOS DE 24 CIRCUITOS TIPO PESADO CON PUERTA Y CERRADURA DE CIERRE, CERRADURA Y ESPACIO TOTALIZADOR INDUSTRIAL NTQ-412T Y BARRAJE DE TIERRA AISLADA. | UN |  |  | 515399
8.4.4 | TABLERO DE AUTOMÁTICOS DE 30 CIRCUITOS TIPO PESADO CON PUERTA Y CERRADURA DE CIERRE, CERRADURA Y ESPACIO TOTALIZADOR INDUSTRIAL NTQ-412T Y BARRAJE DE TIERRA AISLADA. | UN |  |  | 582464
8.4.5 | TABLERO DE AUTOMÁTICOS DE 36 CIRCUITOS TIPO PESADO CON PUERTA Y CERRADURA DE CIERRE, CERRADURA Y ESPACIO TOTALIZADOR INDUSTRIAL NTQ-412T Y BARRAJE DE TIERRA AISLADA. | UN |  |  | 652391
8.4.6 | TABLERO DE AUTOMÁTICOS DE 42 CIRCUITOS TIPO PESADO CON PUERTA Y CERRADURA DE CIERRE, CERRADURA Y ESPACIO TOTALIZADOR INDUSTRIAL NTQ-412T Y BARRAJE DE TIERRA AISLADA. | UN |  |  | 683716
8.4.7 | INTERRUPTOR AUTOMATICO ENCHUFABLE 1 POLO 15/60 A | UN |  |  | 18120
8.4.8 | INTERRUPTOR AUTOMATICO ENCHUFABLE 2 POLO 15/30 A | UN |  |  | 36723
8.4.9 | INTERRUPTOR AUTOMATICO ENCHUFABLE 2 POLO 40/60 A | UN |  |  | 50634
8.4.10 | INTERRUPTOR AUTOMATICO ENCHUFABLE 2 POLO 70/100 A | UN |  |  | 78306
8.4.11 | INTERRUPTOR AUTOMATICO ENCHUFABLE 3 POLO 15/60 A | UN |  |  | 90604
8.4.12 | INTERRUPTOR AUTOMATICO ENCHUFABLE 3 POLO 70/100 A | UN |  |  | 117428
8.4.13 | BREAKER INDUSTRIAL 3 X 15/60 A | UN |  |  | 335909
8.4.14 | BREAKER INDUSTRIAL 3 X 75/100 A | UN |  |  | 374119
8.4.15 | BREAKER INDUSTRIAL 3 X 125/225 A | UN |  |  | 561317
8.4.16 | BREAKER INDUSTRIAL 3 X 250/400 A | UN |  |  | 911406
8.4.17 | BREAKER INDUSTRIAL 3 X 500/600 A | UN |  |  | 1700145
8.4.18 | BREAKER INDUSTRIAL 3 X 700/800 A | UN |  |  | 2239523
8.4.19 | BREAKER RIEL MONOPOLAR 1 X 6/63 A | UN |  |  | 21772
8.4.20 | BREAKER RIEL BIPOLAR 2 X 20/50 A | UN |  |  | 39705
8.4.21 | BREAKER RIEL TRIPOLAR 1 X 40/63 A | UN |  |  | 68050
8.5 | TELEVISION Y TELEFONOS
8.5.1 | CAJA DE PASO 60X50 MAMPOSTERIA | UN |  |  | 529206
8.5.2 | STRIP TELEFONICO 10 PARES, CON CAJA STRIP 30X30X15 Y REGLETA 10 PARES | UN |  |  | 211602
8.5.3 | SALIDA TELEVISION 1/2" PVC INCLUYE CABLEADO Y APARATO ELECTRICO TOMA TV | UN |  |  | 56392
8.5.4 | CAJA DE PASO 10X10 | UN |  |  | 11496
8.5.5 | CABLE TELEFONICO 2 PARES | M |  |  | 2090
8.5.6 | SALIDA PARA ANTENA DE TV EN TUBERÍA DE Ø 1/2" PVC (L=12M) | UN |  |  | 78598
8.5.7 | MASTIL CON CAPACETE FI=1-1/4" X 3 MTS. | UN |  |  | 129019
8.5.8 | MASTIL CON CAPACETE FI=1" X 6 MTS. | UN |  |  | 201794
8.5.9 | CAJA Y AMPLIFICADOR PARA ANTENA DE TV | UN |  |  | 220914
8.6 | CABLEADO ESTRUCTURADO, VOZ Y DATOS
8.6.1 | CABLE UTP CAT 6 TENDIDO Y CERTIFICADO. INCLUYE TERMINALES RJ45 Y MARCACION | M |  |  | 4579
8.6.2 | PATCH CORD CATEGORIA 6A X 1 m CERTIFICADO | UN |  |  | 16552
8.6.3 | PATCH CORD CATEGORIA 6A X 3 m CERTIFICADO | UN |  |  | 26238
8.6.4 | Suministro e instalación de salida lógica para voz y datos sencillo categoria 6A. Incluye: Jack RJ-45 color azul (Autoponchable), tapa abatible para protección al polvo, faceplate sencillo, en canaleta incluyendo troquel y caja con tapa. (Salida en distancia hasta 3m). | UN |  |  | 81567
8.6.5 | Suministro e instalación de salida lógica para voz y datos sencillo categoria 6A. Incluye: Jack RJ-45 color azul (Autoponchable), tapa abatible para protección al polvo, faceplate sencillo, tubería PVC ø3/4" y caja con tapa. (Salida en distancia hasta 3m). | UN |  |  | 113284
8.6.6 | Suministro e instalación de salida lógica para voz y datos sencillo categoria 6A. Incluye: Jack RJ-45 color azul (Autoponchable), tapa abatible para protección al polvo, faceplate sencillo, tubería EMT ø3/4" y caja con tapa. (Salida en distancia hasta 3m). | UN |  |  | 142167
8.6.7 | PATCH PANEL 24 PUERTOS CATEGORIA 6A | UN |  |  | 459255
8.6.8 | PATCH PANEL 48 PUERTOS CATEGORIA 6A | UN |  |  | 855024
8.6.9 | ACCESS POINT 3COM O EQUIVALENTE, CONEXIÓN INALAMBRICA, VELOCIDAD MINIMA 1300Mbps, BANDA DOBLE DE 2,4GHZ Y 5 GHZ, 3 PUERTOS DE CONEXIÓN, SOPORTE PARA PROTOCOLOS DE SEGURIDAD WEP, WPA, WPA2 | UN |  |  | 835000
8.6.10 | SALIDA PARA TOMACORRIENTE DOBLE MONOFASICA EN CANALETA, INCLUYE TROQUEL Y APARATO ELECTRICO, conductores cobre #12 AWG, PE, HF, FR, LS, CT y demás accesorios necesarios para su correcta instalación. | UN |  |  | 52453
8.6.11 | TOMACORRIENTE DOBLE POLO A TIERRA REGULADA COLOR NARANJA EN CANALETA, INCLUYE TROQUEL Y APARATO ELECTRICO, conductores cobre #12 AWG, PE, HF, FR, LS, CT y demás accesorios necesarios para su correcta instalación. | UN |  |  | 83817
8.6.12 | GABINETE 60X60 HOMOLOGADO | UN |  |  | 632439
8.6.13 | GABINETE 90X90 HOMOLOGADO INCLUYE VENTILADOR Y MULTITOMA | UN |  |  | 1091212
8.6.14 | SWITCH 24 PUERTOS MARCA 3COM O EQUIVALENTE | UN |  |  | 2134251
8.6.15 | SWITCH 48 PUERTOS MARCA 3COM O EQUIVALENTE | UN |  |  | 4617817
8.6.16 | REGULADOR TRIFASICO DE 5 KVA | UN |  |  | 6210671
8.6.17 | REGULADOR TRIFASICO DE 10 KVA | UN |  |  | 7681622
8.6.18 | REGULADOR TRIFASICO DE 15 KVA | UN |  |  | 11548834
8.7 | EQUIPOS ACTIVOS
8.7.1 | SUMINISTRO E INSTALACION DE UPS MONOFASICA DE 3KVA/2,7KW, ONDA SENO PURA, DOBLE CONVERSION | UN |  |  | 2085849
8.7.2 | SUMINISTRO E INSTALACION DE UPS BIFASICA DE 6KVA/6KW, ONDA SENO PURA, DOBLE CONVERSION | UN |  |  | 5446383
8.7.3 | SUMINISTRO E INSTALACION DE UPS BIFASICA DE 10KVA/10KW, ONDA SENO PURA, DOBLE CONVERSION | UN |  |  | 6836949
8.7.4 | SUMINISTRO E INSTALACION DE UPS TRIFASICA DE 15KVA, ONDA SENO PURA, DOBLE CONVERSION | UN |  |  | 14948584
8.8 | PUESTA A TIERRA Y PROTECCIÓN CONTRA DESCARGAS ATMOSFÉRICAS
8.8.1 | SUMINISTRO E INSTALACION DE UN KIT DE MONTAJE PARA PUNTA CAPTADORA COMPUESTO DE LOS SIGUIENTES ELEMENTOS: BASE EN BRONCE CON TORNILLOS DE FIJACIÓN A LA SUPERFICIE DE CONCRETO. PUNTA CAPTADORA FRANKLIN DE 0.6 M. DE ALTURA. EN ACERO INOXIDABLE DE Ø 3/8 “ TIPO 1 “. ABRAZADERA PARA FIJACIÓN DE CABLE | UN |  |  | 141344
8.8.2 | SUMINISTRO E INSTALACION DE UN KIT DE MONTAJE PARA PUNTA CAPTADORA COMPUESTO DE LOS SIGUIENTES ELEMENTOS: BASE EN BRONCE CON TORNILLOS DE FIJACIÓN A LA SUPERFICIE DE CONCRETO. PUNTA CAPTADORA FRANKLIN DE 0.80 M. DE ALTURA. EN ACERO INOXIDABLE DE Ø 3/8 “ TIPO 1 “. ABRA | UN |  |  | 159790
8.8.3 | SUMINISTRO E INSTALACION DE UN KIT DE MONTAJE PARA PUNTA CAPTADORA COMPUESTO DE LOS SIGUIENTES ELEMENTOS: BASE EN BRONCE CON TORNILLOS DE FIJACIÓN A LA SUPERFICIE DE CONCRETO. PUNTA CAPTADORA FRANKLIN DE 1.00 M. DE ALTURA. EN ACERO INOXIDABLE DE Ø 3/8 “ TIPO 1 “. ABRA | UN |  |  | 178238
8.8.4 | Suministro, transporte e instalación de cable de aluminio desnudo 1/0 AWG, para anillo superior y bajante de puesta a tierra, Incluye soportes tipo clip y conectores | M |  |  | 11078
8.8.5 | SUMINISTRO E INSTALACION DE TUBERÍA Ø 1” GALVANIZADO IMC EMBEBIDO EN LAS COLUMNAS DE CONCRETO, DESDE LA CUBIERTA HASTA EL TERRENO. | M |  |  | 23815
8.8.6 | SUMINISTRO E INSTALACION TUBERIA IMC 3/4" ADOSADA A FACHADA PARA BAJANTE PUESTA A TIERRA, INCLUYE ACCESORIOS Y FIJACION | M |  |  | 33666
8.8.7 | SUMINISTRO E INSTALACION TUBERIA IMC 1" ADOSADA A FACHADA PARA BAJANTE PUESTA A TIERRA, INCLUYE ACCESORIOS Y FIJACION | M |  |  | 48428
8.8.8 | SUMINISTRO E INSTALACION TUBERIA IMC 2" ADOSADA A FACHADA PARA BAJANTE PUESTA A TIERRA, INCLUYE ACCESORIOS Y FIJACION | M |  |  | 84936
8.8.9 | SUMINISTRO E INSTALACION TUBERIA IMC 4" ADOSADA A FACHADA PARA BAJANTE PUESTA A TIERRA, INCLUYE ACCESORIOS Y FIJACION | M |  |  | 226319
8.8.10 | SUMINISTRO E INSTALACION DE CAJA 10X30 PARA USO EN INTEMPERIE, INCLUYE ACCESORIOS Y FIJACION | UN |  |  | 100925
8.8.11 | SUMINISTRO E INSTALACION DE CABLE DE COBRE DESNUDO 1/0 AWG PARA MALLA PUESTA A TIERRA PARA ANILLO INFERIOR E INTERCONEXIONES | M |  |  | 29496
8.8.12 | SUMINISTRO E INSTALACION DE CABLE DE COBRE DESNUDO 2/0 AWG PARA MALLA PUESTA A TIERRA PARA ANILLO INFERIOR E INTERCONEXIONES | M |  |  | 38751
8.8.13 | SUMINISTRO E INSTALACION DE VARILLA ELECTRODO DE PUESTA A TIERRA EN CU DE 5/8"X 8' + CONECTOR | UN |  |  | 144374
8.8.14 | SUMINISTRO E INSTALACION DE CONEXIÓN EXOTÉRMICA VARILLA-CABLE. INCLUYE SUMINISTRO DE MOLDE FUNDENTE Y DEMÁS ACCESORIOS. | UN |  |  | 41340
8.8.15 | SUMINISTRO E INSTALACION DE CAJA DE INSPECCION PARA ELECTRODO DE PUESTA A TIERRA 30 X 30. INCLUYE MARCO Y TAPA | UN |  |  | 69398
8.8.16 | MALLA A TIERRA PARA PARARAYOS COMPUESTA CON TRES (3) VARILLAS DE PUESTA A TIERRA DE COBRE DE 5/8 X 2,44 MTS, UNIDAS ENTRE SI CON CABLE NO. 2 DE CU DESNUDO. LA UNÓN ENTRE VARILLA Y CABLE SERÁ CON SOLDADURA EXOTÉRMICA CAD WELD O SIMILAR | UN |  |  | 1274405
8.9 | PUESTA A TIERRA SUBESTACION Y TABLEROS
8.9.1 | ABRAZADERAS DE BRONCE PARA SOPORTAR EL CABLE AL MURO DE CONCRETO APROBADAS PARA INTEMPERIE. | UN |  |  | 19832
8.9.2 | GRAPA DERIVACIÓN EN T DE BRONCE PARA SOPORTAR EL CABLE AL MURO DE CONCRETO APROBADAS PARA INTEMPERIE. | UN |  |  | 26514
8.9.3 | GRAPA CUADRADA DE BRONCE PARA SOPORTAR EL CABLE AL MURO DE CONCRETO APROBADAS PARA INTEMPERIE. | UN |  |  | 26514
8.9.4 | TIERRA ARMARIO MEDIDORES 1 VARILLA Y CABLE No. 2 | UN |  |  | 303999
8.9.5 | TIERRA TABLERO GRAL. DIST. 1 VARILLA Y CABLE 1/0 | UN |  |  | 349446
8.9.6 | TIERRA SUBESTACION CAPSULADA CON TRES VARILLAS CW Y DEMAS ACCESORIOS | UN |  |  | 1035324
8.9.7 | TIERRA SUBESTACION LOCAL O PEDESTAL CON TRES VARILLAS CW Y DEMAS ACCESORIOS | UN |  |  | 640094
8.10 | CANALIZACION ELECTRICA
8.10.1 | TENDIDO CANALIZACION ELECTRICA SUBTERRANEA TUBERIA PVC TIPO DUCTO ELECTRICO DB 1 x 1" PVC | M |  |  | 13581
8.10.2 | TENDIDO CANALIZACION ELECTRICA SUBTERRANEA TUBERIA PVC TIPO DUCTO ELECTRICO DB 1 x 2" PVC | M |  |  | 19547
8.10.3 | TENDIDO CANALIZACION ELECTRICA SUBTERRANEA TUBERIA PVC TIPO DUCTO ELECTRICO DB 2 x 2" PVC | M |  |  | 28250
8.10.4 | TENDIDO CANALIZACION ELECTRICA SUBTERRANEA TUBERIA PVC TIPO DUCTO ELECTRICO DB 2 x 3" PVC | M |  |  | 46747
8.10.5 | TENDIDO CANALIZACION ELECTRICA SUBTERRANEA TUBERIA PVC TIPO DUCTO ELECTRICO DB 2 x 4" PVC | M |  |  | 98566
8.10.6 | TENDIDO CANALIZACION ELECTRICA SUBTERRANEA TUBERIA PVC TIPO DUCTO ELECTRICO DB 4 x 4" PVC | M |  |  | 165880
8.11 | CAMARAS DE INSPECCION
8.11.1 | CAJA DE INSPECCION EN MAMPOSTERIA TIPO CS274 CODENSA CON MARCO Y TAPA 71.5X71.5 | UN |  |  | 602183
8.11.2 | CAJA DE INSPECCION EN MAMPOSTERIA TIPO CS275 CODENSA CON MARCO Y TAPA 130.5X80.5 | UN |  |  | 964991
8.11.3 | CAJA DE INSPECCION EN MAMPOSTERIA TIPO CS276 CODENSA CON MARCO Y TAPA 161X130.5 | UN |  |  | 1354653
8.12 | POSTES DE CONCRETO
8.12.1 | SUMINISTRO E INSTALACIÓN DE POSTE DE CONCRETO PRETENSADO DE 8 MTS- 510 KG (INCLUYE AHOYADO, IZAJE Y PLOMADA) | UN |  |  | 621795
8.12.2 | SUMINISTRO E INSTALACIÓN DE POSTE DE CONCRETO PRETENSADO DE 8 MTS- 750 KG (INCLUYE AHOYADO, IZAJE Y PLOMADA) | UN |  |  | 801419
8.12.3 | SUMINISTRO E INSTALACIÓN DE POSTE DE CONCRETO PRETENSADO DE 8 MTS- 1050 KG (INCLUYE AHOYADO, IZAJE Y PLOMADA) | UN |  |  | 865021
8.12.4 | SUMINISTRO E INSTALACIÓN DE POSTE DE CONCRETO PRETENSADO DE 10 MTS- 510 KG (INCLUYE AHOYADO, IZAJE Y PLOMADA) | UN |  |  | 800691
8.12.5 | SUMINISTRO E INSTALACIÓN DE POSTE DE CONCRETO PRETENSADO DE 10 MTS- 750 KG (INCLUYE AHOYADO, IZAJE Y PLOMADA) | UN |  |  | 932615
8.12.6 | SUMINISTRO E INSTALACIÓN DE POSTE DE CONCRETO PRETENSADO DE 10 MTS- 1050 KG (INCLUYE AHOYADO, IZAJE Y PLOMADA) | UN |  |  | 1013120
8.12.7 | SUMINISTRO E INSTALACIÓN DE POSTE DE CONCRETO PRETENSADO DE 12 MTS- 510 KG (INCLUYE AHOYADO, IZAJE Y PLOMADA) | UN |  |  | 1060205
8.12.8 | SUMINISTRO E INSTALACIÓN DE POSTE DE CONCRETO PRETENSADO DE 12 MTS- 750 KG (INCLUYE AHOYADO, IZAJE Y PLOMADA) | UN |  |  | 1139698
8.12.9 | SUMINISTRO E INSTALACIÓN DE POSTE DE CONCRETO PRETENSADO DE 12 MTS- 1050 KG (INCLUYE AHOYADO, IZAJE Y PLOMADA) | UN |  |  | 1638247
8.13 | TRANSFORMADORES
8.13.1 | SUMINISTRO E INSTALACION DE SUBESTACION ELECTRICA EN POSTE 30 KVA. INCLUYE SOPORTES, ACCESORIOS, PUESTA TIERRA Y PROTECCIONES. NORMAS SEGÚN OPERADOR DE RED LOCAL. CERTIFICACION RETIE | UN |  |  | 11730285
8.13.2 | SUMINISTRO E INSTALACION DE SUBESTACION ELECTRICA EN POSTE 45 KVA. INCLUYE SOPORTES, ACCESORIOS , PUESTA TIERRA Y PROTECCIONES. NORMAS SEGÚN OPERADOR DE RED LOCAL. CERTIFICACION RETIE | UN |  |  | 18596793
8.13.3 | SUMINISTRO E INSTALACION DE SUBESTACION ELECTRICA EN POSTE 75 KVA. INCLUYE SOPORTES, ACCESORIOS , PUESTA TIERRA Y PROTECCIONES. NORMAS SEGÚN OPERADOR DE RED LOCAL. CERTIFICACION RETIE | UN |  |  | 23174465
8.13.4 | SUMINISTRO E INSTALACION DE SUBESTACION ELECTRICA 112,5 KVA. INCLUYE CELDA DE ENTRADA Y SALIDA M.T., CELDA DE PROTECCION DEL TRANSFORMADOR, CELDA DEL TRANSFORMADOR, CELDA DE MEDIDA BT, EQUIPOS ACCESORIOS , PUESTA TIERRA Y CONEXIONES. NORMAS SEGÚN OPERADOR DE RED LOCAL. CERTIFICACION RETIE | UN |  |  | 112439069
8.13.5 | SUMINISTRO E INSTALACION DE SUBESTACION ELECTRICA 150 KVA. INCLUYE CELDA DE ENTRADA Y SALIDA M.T., CELDA DE PROTECCION DEL TRANSFORMADOR, CELDA DEL TRANSFORMADOR, CELDA DE MEDIDA BT, EQUIPOS ACCESORIOS, PUESTA TIERRA Y CONEXIONES. NORMAS SEGÚN OPERADOR DE RED LOCAL. CERTIFICACION RETIE | UN |  |  | 136471847
8.13.6 | SUMINISTRO E INSTALACION DE SUBESTACION ELECTRICA 225 KVA. INCLUYE CELDA DE ENTRADA Y SALIDA M.T., CELDA DE PROTECCION DEL TRANSFORMADOR, CELDA DEL TRANSFORMADOR, CELDA DE MEDIDA BT, EQUIPOS ACCESORIOS, PUESTA TIERRA Y CONEXIONES. NORMAS SEGÚN OPERADOR DE RED LOCAL. CERTIFICACION RETIE | UN |  |  | 151349281
8.14 | REVISIÓN GENERAL ELÉCTRICA
8.14.1 | REVISIÓN Y REPARACIÓN DE PUNTO ELÉCTRICO (INC. CAMBIO DE APARATOS) | UN |  |  | 15966
8.15 | ARMARIOS Y EQUIPOS DE MEDIDA
8.15.1 | CELDA TRIPLEX ENTRADA Y SALIDA 15 KV. NORMA CTS506-2. INC. FUSIBLES DE PROTECCION. CERTIFICACION RETIE | UN |  |  | 6398337
8.16 | APARATOS ELÉCTRICOS (INCLUYE SUM E INSTALACIÓN -SOLO APLICA PARA CAMBIOS O MEJORAMIENTOS)
8.16.1 | BOTON TIMBRE AVE 605 | UN |  |  | 11621
8.16.2 | BOTON TIMBRE 800 PARA PISOS805 | UN |  |  | 28966
8.16.3 | BOTON TIMBRE ABITARE LUZ PILOTO 1905-LP3033 | UN |  |  | 21084
8.16.4 | TIMBRE CAMPANA + TAPA MAX. | UN |  |  | 35710
8.16.5 | TIMBRE CAMPANA KORAL/NEXKR040BK | UN |  |  | 35710
8.16.6 | CONMUTABLE Senc. Blc.DEKO L/NEX DK-2B+DKT2B | UN |  |  | 46192
8.16.7 | CONMUTABLE Senc. Clas.C L/NEX LX-020C | UN |  |  | 20973
8.16.8 | CONMUTABLE Senc. Pil.Clas. L/NEXLX-020CL | UN |  |  | 37128
8.16.9 | INTERRUPTOR 4 VIAS AVE604-31323 | UN |  |  | 31275
8.16.10 | INTERRUPTOR DOBLE 200211 | UN |  |  | 7396
8.16.11 | INTERRUPTOR DOBLE 600 AVE611 | UN |  |  | 14992
8.16.12 | INTERRUPTOR DOBLE ABITARE LUZ911 LP | UN |  |  | 30665
8.16.13 | INTERRUPTOR TRIPLE 600 AVE613 | UN |  |  | 18251
8.16.14 | INTERRUPTOR TRIPLE FOSF AVE9913 | UN |  |  | 21054
8.16.15 | INTERRUPTOR TRIPLE MARFIL LUZ913 LP | UN |  |  | 42484
8.16.16 | INTERRUPTOR SENC 600 AVE601 | UN |  |  | 11109
8.16.17 | INTERRUPTOR SENC Clas.C L/NEX LX-010C | UN |  |  | 18990
8.16.18 | INTERRUPTOR SENC CON LUZ1001-LP | UN |  |  | 14397
8.16.19 | TOMA DOBLE AMERICANA 600 POLO666 -N | UN |  |  | 14139
8.16.20 | TOMA DOBLE AMERICANA ABITARE9966-N | UN |  |  | 12213
8.16.21 | TOMA DOBLE AMERICANA FOSF AVE9966 | UN |  |  | 10544
8.16.22 | Desmonte Y Montaje de equipos activos , Acces point , Ventiladores , Video proyector, Cable HDMI, incluye empaque y entrega a colegio ( no incluye configuraciones) | UN |  |  | 10575
8.16.23 | SUMINISTRO TRANSPORTE E INSTALACION DE ENCAUCHETADO 3X16 LIBRE DE HALOGENOS HFS,INCUYE DESCONEXION DEL EXISTENTE Y CONEXIÓN DEL NUEVO | M |  |  | 5961
8.16.24 | SSUMINISTRO E INSTALACION DE CABLE UTP CAT 6A TENDIDO Y CERTIFICADO. INCLUYE TERMINALES RJ45 Y MARCACION | M |  |  | 6364
8.16.25 | Suministro, transporte e instalación de Circuito ramal baja tensión, 120V, AWG-Cu, 80°C, 750V, PE, HF, FR, LS, CT. 1No.12 (F) + 1No.12 (N) + 1No.12 (T) | M |  |  | 10248
8.16.26 | Suministro, transporte e instalación de caja de paso metálica (12 x 12 x 5)cm. Incluye accesorios para su correcta instalación. | UN |  |  | 15041
8.16.27 | TENDIDO CANALIZACION ELECTRICA SUBTERRANEA TUBERIA PVC TIPO DUCTO ELECTRICO DB 1 x 3" PVC | M |  |  | 19739
8.16.28 | TENDIDO Y CANALIZACION ELECTRICA SUBTERRANEA, TUBERIA PVC TIPO DUCTO ELECTRICO DP 2X4" POR ZONA VERDE | M |  |  | 93529
8.16.29 | Certificaciones de puntos de UTP Cat. 6A, incluye registro original arrojado por el equipo en medio magnético e impreso, por cada enlace certificado que pase sin restricciones. | UN |  |  | 7303
8.16.30 | Suministro, transporte e instalación de conector lineal para conductores redondos Rd 8-10, M6x10. | UN |  |  | 27803
8.16.31 | Alimentador Tablero, en cable de Cu AWG Cu 80°C 750V PE HF LS TC por tubería y/o canaleta 3No.8 Fase + 1No.8 Neutro +1No.10 Tierra. | M |  |  | 35659
8.16.32 | Alimentador Tablero, en cable de Cu AWG Cu 80°C 750V PE HF LS TC por tubería y/o canaleta 2No.6 Fase + 1No.6 Neutro +1No.8 Tierra. | UN |  |  | 40092
8.16.33 | Alimentador Tablero, en cable de Cu AWG Cu 80°C 750V PE HF LS TC por tubería y/o canaleta 3No.6 Fase + 1No.6 Neutro +1No.8 Tierra. | M |  |  | 46597
8.16.34 | Suministro, transporte e instalación de alimentador en COBRE en cable AWG-Cu, 80°C, 750V, PE, HF, FR, LS, CT. Incluye todos los elementos para un correcto funcionamiento. 2No.4 (F) + 1No.4 (N) + 1No.8 (T). | M |  |  | 49606
8.16.35 | Suministro, transporte e instalación de cable cubierto, para red compacta 1No.1/0 AAC 15kV + 1No.2 ACSR. Incluye: espaciadores polimericos y demas elementos para sus correcta instalación. | M |  |  | 63154
8.16.36 | Suministro e instalacion de Interconexión en baja tensión entre Transformador de 37,5kVA - Gabinete de medida en cable 1No.250 kcmil x Fase + 1No.250 kcmil Neutro + 1N°4 Tierra AWG Conductores en Aluminio, Al-THHN-Serie 8000, por Tubería TMG-IMC de 1∅4" RS1-00 , libre de halógenos chaqueta aislante 80°C 750V PE HF FR LS TC. | M |  |  | 78989
8.16.37 | Suministro, transporte, instalación de Rack 1RU con organizador horizontal, negro, 19". Incluye anclajes, fijaciones y multitoma PDU horizontal 120V, 15A. | UN |  |  | 108230
8.16.38 | Suministro, transporte, instalación de minirack cerrado de 11RU, 0.6m x 0.6m x 0.6m, fabricado en aluminio, color negro. Incluye anclajes, fijaciones y multitoma PDU horizontal 120V, 15A, 8 salidas. | UN |  |  | 759501
8.16.39 | Suministro, transporte, instalación de rack cerrado de 24RU, 0.6m x 0.6m x 1.2m, fabricado en aluminio, color negro. Incluye anclajes y fijaciones en piso. | UN |  |  | 804332
8.16.40 | Acometida principal desde tablero de medida hasta ML principal en cuarto tecnico en cable de AWG Aluminio AA 8000 XHHW-280°C 750V PE HF LS TC por canalizacion subterranea 4No.4/0 Fase + 1No.4/0 Neutro +1No.2 Tierra. | UN |  |  | 114656
8.16.41 | Acometida principal desde tablero de medida hasta ML principal en cuarto tecnico en cable de AWG Aluminio AA 8000 XHHW-280°C 750V PE HF LS TC por canalizacion subterranea 6No.4/0 Fase + 2No.1/0 Neutro +1No.2 Tierra. | M |  |  | 126978
8.16.42 | Suministro e Instalacion de Acometida principal desde tablero de medida hasta ML principal en cuarto tecnico en cable de AWG Aluminio AA 8000 XHHW-280°C 750V PE HF LS TC por canalizacion subterranea 6No.4/0 Fase + 2No.1/0 Neutro +1No.2 Tierra. | M |  |  | 145019
8.16.43 | Suministro e Instalacion de Acometida principal desde tablero de medida hasta ML principal en cuarto tecnico en cable de AWG Aluminio AA 8000 XHHW-280°C 750V PE HF LS TC por canalizacion subterranea 6No.4/0 Fase + 2No.1/0 Neutro +1No.2 Tierra. | UN |  |  | 163984
8.16.44 | Acometida principal desde tablero de control bomba hasta hasta planta electrica en cable de Cu AWG 750V PE HF LS TC por canalizacion subterranea 3No.2/0 Fase + 1No.2/0 Neutro +1No.2 Tierra. | UN |  |  | 180666
8.16.45 | Suministro, transporte e instalacion de de caja 40 x 40 de paso, incluye material y todos los elementos necesarios para su correcto funcionamiento | UN |  |  | 126592
8.16.46 | Vestida en poste tipo terminal monofasica con neutro superior, según norma RA3-13, incluye Aislador Suspension 13,2 KV 16, Grapa terminal, tornillo espaciador y todos los elementos para su correcta fijacion e instalacion. | UN |  |  | 901403
8.16.47 | Viento con poste auxiliar de 8m según Norma RA6-003 de EPM E.S.P | UN |  |  | 1164601
8.16.48 | SUMINISTRO E INSTALACION FIBRA OPTICA 6 HILOS MULTIMODO 50/125 | M |  |  | 37054
8.16.49 | SUMINISTRO, TRANSPORTE E INSTALACIÓN DE PLANTA ELECTRICA MOTOR DIESEL O GASOLINA, TRIFASICA 20KVA. INCLUYE TRANSFERENCIA AUTOMATICA DE 80 AMP | UN |  |  | 43820356
8.16.50 | Planta Eléctrica DIESEL Potencia Efectiva: 26,4 kW Reserva: 10% Regimen de Operacion: EMERGENCIA Lugar de operación: msnm (Altura de la ciudad de Girardota - Antioquia) Tension de operacion (3φ): 208V/120V Tablero de Control: Digital Motor: Diesel Velocidad: 1800RPM Generador: Sin Escobillas Factor de Potencia: 0.8 Numero de Fases: 3 Frecuencia: 60Hz Combustible: Diesel por suministro base tanque (12 horas de autonomia minimo plena carga) Tipo independiente Incluye seccionador de operacion de BT y cabina de insonorizacion. | UN |  |  | 64468006
8.16.51 | SUMINISTRO, TRANSPORTE E INSTALACION DE ESTRUCTURA DE ANCLAJE EN POSTE DE 12M. INCLUYE CRUCETAS DE 2.4M, CADENA DE AISLADORES DE RETENCION Y DEMAS HERRAJES PARA SU CORRECTA INSTALACION. NO INCLUYE POSTE NORMA EPM RA2-026 | UN |  |  | 2853551
8.16.52 | Suministro e instalación de viento convencional según norma EPM RA6-001. Incluye materiales y accesorios para su correcta instalacion y funcionamiento. | Un |  |  | 386553
8.16.53 | SUMINISTRO TRANSPORTE E INSTALACIÓN DE AVISOS EN ACRÍLICO PARA MARCACION DE CABLE EN CAJAS DE ENERGÍA | UN |  |  | 42282
8.16.54 | SUMINISTRO, TRANSPORTE E INSTALACION DE ACOMETIDA EN CABLE 3NO.10 + 1NO.8 + 1NO.10 CU AWG THHN DESDE TABLERO GENERAL (ML1) HASTA TABLERO NORMAL(TILU2) | M |  |  | 23262
8.16.55 | Suministro e instalación de acometida primaria en media tensión en cable de cobre AWG: 3Nº1/0 AWG, AL, aislado XLPE/LLDPE, 15kV, Ecologico | M |  |  | 643592
8.16.56 | SUMINISTRO, TRANSPORTE E INSTALACION DE ACOMETIDA EN CABLE 3NO.6 + 1NO.4 + 1NO.10 CU AWG THHN DESDE TABLERO GENERAL (ML1) HASTA TABLERO NORMAL(TCO5) | M |  |  | 47778
8.16.57 | SUMINISTRO, TRANSPORTE E INSTALACION DE ACOMETIDA EN CABLE 2NO.10 + 1NO.10 T CU AWG THHN DESDE TABLERO NORMAL(TASC6) HASTA TABLERO ASCENSOR DE CARGA | M |  |  | 25138
8.16.58 | SUMINISTRO, TRANSPORTE E INSTALACIÓN DE PANEL LED 40W - 30X120CM | UN |  |  | 151706
8.16.59 | SALIDA ELÉCTRICA PARA TOMA PATATRABADA 30A-220V P/T. INCLUYE TUBERÍA PVC, ACCESORIOS, CABLE HFFR-LS SEGÚN CUADRO DE CARGAS Y NOTAS EN PLANOS, SOLDADURA PVC, CAJA Y APARATO. (SAL. PROM =5M) | UN |  |  | 100883
8.16.60 | SALIDA TV. CABLE COAXIAL RG-6, INCLUYE TUBO EMT 3/4" CAJAS METALICAS GALVANIZADAS, DESDE CONSOLA DE SONIDO TODOS LOS ACCESORIOS PARA SU INSTALACIÓN. | UN |  |  | 168412
8.16.61 | SUMINISTRO E INSTALACION DE TRANSFERENCIA MANUAL EN COFRE METALICO PARA UPS | UN |  |  | 645448
8.16.62 | SUMINISTRO, TRANSPORTE E INSTALACION DE ACOMETIDA EN CABLE 3NO.2 + 1NO.1/0 + 1NO.8 CU AWG HF DESDE TABLERO GENERAL(ML1) HASTA TABLERO (EXISTENTE) | M |  |  | 99836
8.16.63 | SUMINISTRO, TRANSPORTE E INSTALACION DE ACOMETIDA EN CABLE 2NO.6 + 1NO.10 T CU AWG THHN DESDE TABLERO GENERAL(TB7) HASTA TABLERO (BOMBA DE AGUA 1) | MTR |  |  | 24629
8.16.64 | Suministro, Transporte e Instalacion de Acometida En Cable 6No (2/0)F+ 2No (1/0)N +1 No 2 T Cu Awg Libre de Halogenos Desde Bornes Secundarios Transformador Hasta Gabinete Tipo Intemperie Medida Semidirecta | M |  |  | 296039
8.16.65 | SUMINISTRO, TRANSPORTE E INSTALACION DE ACOMETIDA EN CABLE 3NO.8+ 1NO.4 + 1NO.8 CU AWG LIBRE DE HALOGENOS | M |  |  | 38078
8.16.66 | SUMINISTRO, TRANSPORTE E INSTALACION DE ACOMETIDA EN CABLE 3NO.4 + 1NO.1/0 + 1NO.8 CU AWG DESDE TABLERO GENERAL (TN) HASTA TABLERO REGULADO(TR) LIBRE DE HALOGENOS | M |  |  | 71447
8.16.67 | SUMINISTRO, TRANSPORTE E INSTALACION DE ACOMETIDA EN CABLE 2No.6 F + 1No.6 N + 1No.6 T CU AWG LIBRE DE HALOGENOS DESDE TABLERO GENERAL HASTA TABLEROS TN1-P1, TN2-P1, TN6-P3 | M |  |  | 59865
8.16.68 | SUMINISTRO, TRANSPORTE E INSTALACION DE ACOMETIDA EN CABLE 2No.4 F + 1No.4 N + 1No.4 T CU AWG LIBRE DE HALOGENOS DESDE TABLERO GENERAL HASTA TABLERO UPS | M |  |  | 66327
8.16.69 | BREAKER TOTALIZADOR DE 2x60A | UN |  |  | 230186
8.16.70 | SUMNISTRO E INSTALACION DE Bala stil led 16w dimerizable 0-10, chip samsung 7", luz 6500k, 100.000 horas de vida útil, 1597 lúmenes 85-277v, IP40, garantía 7 años | UN |  |  | 101144
8.16.71 | SUMINISTRO E INSTALACION DE Bala stil led weledPower 13w chip samsung 5" 6500k 100.000 horas de vida útil, 1250 lúmenes 120-277v IP40, 7 años de garantía | UN |  |  | 138197
8.16.72 | SUMINISTRO E INSTALACION DE Lampara Hermetica stil led 40w integrada chip samsung IP65 121cm 100.000 horas de vida útil, 85-277v, luz 6500k IP65. Lúmenes 4.500, 7 años de garantía | UN |  |  | 192849
8.16.73 | Valvula angular para toma de bomberos 21/2" UL / FM | UN |  |  | 358765
8.16.74 | SUMINISTRO, TRANSPORTE E INSTALACION DE ACOMETIDA EN CABLE 3(3)xNo.4/0 F + 1(3)No.4/0 N + 1(1) No.2/0 T AWG LIBRE DE HALOGENOS DESDE BORNES SECUNDARIOS TRANSFORMADOR HASTA TABLERO PRINCIPAL PASANDO POR GABINETE TIPO INTEMPERIE MEDIDA SEMIDIRECTA | M |  |  | 654860
8.16.75 | SUMINISTRO, TRANSPORTE E INSTALACION DE BAJANTE EN TUBERIA TMG 3" | UN |  |  | 369621
8.16.76 | SUMINISTRO E INSTALACION DE TUBERIA 8" PVC | M |  |  | 129406
8.16.77 | SUMINISTRO , TRANSPORTE E INSTALACIÓN DE BATERIA SELLADA 12V-12Ah | UN |  |  | 96210
8.16.78 | SUMINISTRO, TRANSPORTE E INSTALACION DE ACOMETIDA EN CABLE 3NO.6 + 1NO.8 + 1NO.10 CU AWG HFFR-LS | m |  |  | 41333
8.16.79 | SUMINISTRO, TRANSPORTE E INSTALACION DE CABLE UTP CAT. 6A | M |  |  | 5620
8.16.80 | Suministro transporte e instalacion de cajas de paso 12x12x5, incluye accesrios y todos los elementos para su correcto funcionamiento | UN |  |  | 15041
8.16.81 | Suministro transporte e instalación de cofre metálico de paso 12x12x5CM. Incluye accesorios y todos los elementos para su correcto funcionamiento. | UN |  |  | 21471
8.16.82 | SUMINISTRO, TRANSPORTE E INSTALACIÓN DE PANEL LED CIRCULAR DE 25W | UN |  |  | 71787
8.16.83 | SUMINISTRO, TRANSPORTE E INSTALACION DE RED MT EN CABLE ECOLOGICO ACSR 3N°2 F+1N°2N 15KV DE ACUERDO A NORMA EPM | m |  |  | 45265
8.16.84 | SUMINISTRO, TRANSPORTE E INSTALACION DE ACOMETIDA EN CABLE 3NO.8 + 1NO.6 + 1NO.10 CU AWG LIBRE DE HALOGENOS | M |  |  | 32662
8.16.85 | SUMINISTRO, TRANSPORTE E INSTALACION DE ACOMETIDA EN CABLE 2(2)xNo.4/0 F + 1(2)No.4/0 N + 1(1) No.2/0 T AWG LIBRE DE HALOGENOS DESDE BORNES SECUNDARIOS TRANSFORMADOR HASTA TABLERO PRINCIPAL PASANDO POR GABINETE TIPO INTEMPERIE MEDIDA SEMIDIRECTA | m |  |  | 374226
8.16.86 | SUMINISTRO, TRANSPORTE E INSTALACION DE ACOMETIDA EN CABLE 2NO.10 + 1NO.10 + 1NO.10 CU AWG HFFR-LS | M |  |  | 17359
8.16.87 | SUMINISTRO, TRANSPORTE E INSTALACION DE ACOMETIDA EN CABLE 2NO.2 + 1NO.2 + 1NO.4 CU AWG HFFR-LS | M |  |  | 77668
8.16.88 | SUMINISTRO E INTALACION DE MONTACARGAS CON CAPACIDAD DE 2000KG, EN ESTRUCTURA METALICA, PUERTAS EN ACERO INOXIDABLE, 3 PARADAS, DIMENSIONES 1.70M X 1.70M | UN |  |  | 80421065
8.16.89 | SUMINISTRO, INSTALACION Y TRANSPORTE DE PLATAFORMA DE ELEVACIÓN VERTICAL PEV, CON CAPACIDAD DE CARGA MAXIMA DE 385 KG (3 PERSONAS), DE TIPO HIDRAULICO, INCLUYE CABINA COMPLETA, SISTEMSA DE SEGURIDAD, VENTILACIÓN, INTERCOMUNICADOR, PUERTA SEMIAUTOMATICA TIPO BATIENTE. | UN |  |  | 99415990
8.16.90 | SUMINISTRO E INSTALACION DE PLATAFORMA DE ELEVACIÓN VERTICAL PEV, CON CAPACIDAD DE CARGA MAXIMA DE 385 KG (3 PERSONAS), DE TIPO HIDRAULICO, INCLUYE CABINA COMPLETA, SISTEMA DE SEGURIDAD, VENTILACIÓN, INTERCOMUNICADOR, PUERTA SEMIAUTOMATICA TIPO BATIENTE | UN |  |  | 82771784
8.16.91 | SUMINISTRO E INTALACION DE ASCENSOR/ ELEVAPERSONAS CON MEDIDAS FOSO DE 1,75X1,80MT (3 PISOS) | UN |  |  | 76566184
8.16.92 | SUMINISTRO, TRANSPORTE E INSTALACION DE ALIMENTADOR EN CABLE 3NO.12 CU AWG HFFR-LS PARA CIRCUITOS | M |  |  | 9189
8.16.93 | SUMINISTRO E INSTALACION DE CABLEADO 12#350 KCM -AL S8000+4#250KCM -1#4/0 AL | M |  |  | 431767
8.16.94 | Suministro e Instalacion de Acometida desde transformador a gabiente de medida en cable 6 #250KCM LSHF-CU+2 #4/0 CU-LSHF-CU | M |  |  | 917198
8.17 | SEÑALETICA
8.17.1 | Suministro e instalación de aviso preventivo acrilico fotoluminiscente de peligro riesgo eléctrico y rutas de evacuacion según norma | UN |  |  | 37290
8.18 | SISTEMA DE DETECCION DE INCENDIOS Y ALERTA TEMPRANA
8.18.1 | SUMINISTRO E INSTALACION DE PANEL DE CONTROL DE ALARMA DE INCENDIOS (FACP), MAX 4 LAZOS, CON UN LAZO DE 250 INSTALADO DE FABRICA, CAP MAX 1000 PT, 4 NACs, ROJO, BATERÍA 12V, INCLUYE PROGRAMACIÓN. MARCA LEXAN, BOSCH O EQUIVALENTE | UN |  |  | 3165732
8.18.2 | SUMINISTRO E INSTALACION DETECTOR DE HUMO INTELIGENTE OPTICO, INCLUYE BASE. MARCA LEXAN, BOSCH O EQUIVALENTE | UN |  |  | 121361
8.18.3 | SUMINISTRO E INSTALACION DETECTOR DE GAS MARCA LEXAN, BOSCH O EQUIVALENTE | UN |  |  | 184282
8.18.4 | SUMINISTRO E INSTALACION ESTACION MANUAL DOBLE ACCION, SWITCH ROTATIVO MARCA LEXAN, BOSCH O EQUIVALENTE | UN |  |  | 286693
8.18.5 | SUMINISTRO E INSTALACION SIRENA ESTROBO DE MURO CON BASE, 12-110 CD, COLOR ROJO, MARCADA "FUEGO", MARCA LEXAN, BOSCH O EQUIVALENTE | UN |  |  | 254982
8.18.6 | SUMINISTRO E INSTALACION MINI MODULO DE ENTRADA ANALOGA SENCILLA (M.M) | UN |  |  | 164516
8.18.7 | CANALIZACION EN PVC DE 1x1" | M |  |  | 7807
8.18.8 | SUMINISTRO E INSTALACION DE CABLE FPLR 2X16 AWG, 2 CONDUCTORES, SIN BLINDAR, DE COLOR ROJO | M |  |  | 3553
8.18.9 | SUMINISTRO E INSTALACION DE CABLE 2X16 BLINDADO FPL (ENTERRADO DIRECTO) COLOR NEGRO | M |  |  | 7828
8.18.10 | Suministro, transporte e instalación Detector Térmico direccionable incluye base | UN |  |  | 144997
8.18.11 | Suministro, transporte e instalación de Detector Fotoeléctrico direccionable incluye base convencional | UN |  |  | 190978
9 | PAÑETES
9.1 | PAÑETES SOBRE MUROS
9.1.1 | FILOS Y DILATACIONES EN PAÑETE | M |  |  | 5225
9.1.2 | PAÑETE IMPERMEABILIZADO S/MUROS 1:3. | M2 |  |  | 17861
9.1.3 | PAÑETE IMPERMEABILIZADO S/MUROS 1:4. | M2 |  |  | 16096
9.1.4 | PAÑETE LISO CULATAS 1:3 | M2 |  |  | 20991
9.1.5 | PAÑETE LISO CULATAS 1:4 | M2 |  |  | 18670
9.1.6 | PAÑETE LISO CULATAS 1:5 | M2 |  |  | 17279
9.1.7 | PAÑETE LISO SOBRE MUROS 1:4 | M2 |  |  | 16764
9.1.8 | PAÑETE LISO SOBRE MUROS 1:5 | M2 |  |  | 14737
9.1.9 | PAÑETE RUSTICO SOBRE MUROS 1:5 | M2 |  |  | 16360
9.1.10 | RESANES GENERALES | M2 |  |  | 8756
9.2 | PAÑETES BAJO PLACAS
9.2.1 | PAÑETE BAJO MALLA 1:3 | M2 |  |  | 21158
9.2.2 | PAÑETE BAJO MALLA 1:4 | M2 |  |  | 20833
9.2.3 | PAÑETE BAJO MALLA 1:5 | M2 |  |  | 19871
9.2.4 | PAÑETE LISO BAJO PLACAS 1:4 | M2 |  |  | 20133
9.2.5 | PAÑETE LISO BAJO PLACAS 1:5 | M2 |  |  | 19425
9.2.6 | PAÑETE RUSTICO BAJO PLACAS 1:5 | M2 |  |  | 21234
10 | PISOS
10.1 | BASES PISOS Y AFINADOS
10.1.1 | AFINADO ENDURECIDO MORTERO 1:3 H=4 | M2 |  |  | 30762
10.1.2 | AFINADO IMPERMEABILIZADO MORTERO 1:3 H=4 | M2 |  |  | 24875
10.1.3 | AFINADO PISOS VINISOL MORTERO 1:4 H=4 cm | M2 |  |  | 22876
10.1.4 | AFINADO TERRAZAS MORTERO 1:4 H=8 cm | M2 |  |  | 41480
10.1.5 | CEMENTO ESMALTADO MORTERO 1:4 H=1.5 cm | M2 |  |  | 14890
10.1.6 | CONCRETO BASE MUEBLE. H = 0.10. 2500 PSI | M2 |  |  | 70695
10.1.7 | CONCRETO ESCOBEADO H = 0.10. 2500 PSI | M2 |  |  | 71751
10.2 | ACABADOS PISOS
10.2.1 | ADOQUIN CONCRETO PEATONAL 6 CM | M2 |  |  | 75041
10.2.2 | ADOQUIN CERAMICO ARCILLA A-25 | M2 |  |  | 72923
10.2.3 | ADOQUIN ECOLÓGICO | M2 |  |  | 67872
10.2.4 | ADOQUIN DE CONCRETO TR. LIVIANO 20x10x6cm (Suministro e Instalación. Incluye Base 4cm Arena Nivelación y Arena de Sello). | M2 |  |  | 73231
10.2.5 | ADOQUIN DE CONCRETO TR. PESADO 20x10x8cm (Suministro e Instalación. Incluye Base 4cm Arena Nivelación y Arena de Sello). | M2 |  |  | 86643
10.2.6 | ADOQUIN GRES 10x20x5.5 MOORE Ó SIMILAR | M2 |  |  | 60952
10.2.7 | ADOQUIN LADRILLO MACIZO STA/FE Ó SIMILAR | M2 |  |  | 58523
10.2.8 | BALDOSIN GRANITO BH-5 DE 33x33 MORTERO 1:4 - (INCLUYE JUNTA DE DILATACION, DESTRONQUE, PULIDA Y BRILLADA) | M2 |  |  | 96499
10.2.9 | CERAMICA 33 X 33 | M2 |  |  | 48335
10.2.10 | PISO EN GRAVILLA LAVADA | M2 |  |  | 69771
10.2.11 | LISTON M.H. AMARILLO | M2 |  |  | 72637
10.2.12 | LISTON M.H. GUAYACAN | M2 |  |  | 117115
10.2.13 | SUMINISTRO E INSTALACION DE LOSETA PREFABRICADA CONCRETO TIPO A50 - 40 x 40 x 6 cm, INCLUYE BASE EN ARENA O MORTERO | M2 |  |  | 78584
10.2.14 | PISOPACK VINILO COMERCIAL 2 mm | M2 |  |  | 43265
10.2.15 | PISOPACK RESIDENCIAL 1.6 mm | M2 |  |  | 27041
10.2.16 | PISOPACK TRAFICO PESADO 3 mm | M2 |  |  | 44613
10.2.17 | PULIDA Y BRILLO GRANITO, INCLUYE TRATAMIENTO DE RESANES Y JUNTAS | M2 |  |  | 21085
10.2.18 | PULIDA Y LACADA PISOS MADERA | M2 |  |  | 36906
10.2.19 | TABLETA NATURAL 20 X 10 MOORE O EQUIVALENTE | M2 |  |  | 51953
10.2.20 | TABLETA GRES DE 10 x 10. MORT. 1:4 | M2 |  |  | 44566
10.2.21 | TABLETA GRES LISO DE 33 x 33 MORTERO 1:4 | M2 |  |  | 67467
10.2.22 | TABLON NATURAL 1/4-26-8 MOORE O EQUIVALENTE | M2 |  |  | 47568
10.2.23 | SUMINISTRO E INSTALACION PISO VINILO, TRAFICO COMERCIAL 33X33/50X50 E=2 MM. INC. PREPARACION DE SUPERFICIE CON MASTICO RESANADOR Y ADHESIVO | M2 |  |  | 68457
10.2.24 | SUMINISTRO E INSTALACION PISO VINILO, TRAFICO COMERCIAL 33X33/50X50 E=3 MM. INC. PREPARACION DE SUPERFICIE CON MASTICO RESANADOR Y ADHESIVO | M2 |  |  | 94467
10.2.25 | SUMINISTRO E INSTALACION DE BALDOSA CERAMICA ANTIDESLIZANTE EN DUROPISO 33X33 | M2 |  |  | 52376
10.2.26 | PISO GOMA DE 8 MM TRAFICO PESADO | M2 |  |  | 181237
10.2.27 | PISO EN FERROCONCRETO DE 3.000 PSI E=0,10 M REFORZADO CON MALLA ELECTROSOLDADA, ACABADO AFINADO, PARA CUARTO DE CONGELACION Y REFRIGERACION | M2 |  |  | 99029
10.2.28 | SUMINISTRO E INSTALACION DE CINTA ANTIDESLIZANTE PISOS ANCHO 5 CMS INCLUYE MATERIALES Y MANO DE OBRA | M |  |  | 10907
10.3 | GUARDAESCOBAS
10.3.1 | GUARDAESCOBA CEDRO 8 CM | M |  |  | 35512
10.3.2 | GUARDAESCOBA EN CEMENTO MORTERO 1:4 | M |  |  | 9822
10.3.3 | GUARDAESCOBA EN GRANITO DE MARMOL VIBROPRENSADO BH H = 0.065 | M |  |  | 27767
10.3.4 | GUARDAESCOBA EN GRAVILLA LAVADA | M |  |  | 22129
10.3.5 | GUARDAESCOBA EN PISOPACK | M |  |  | 17986
10.3.6 | GUARDAESCOBA EN VINISOL | M |  |  | 7601
10.3.7 | GUARDAESCOBA EN MADERA VIROLA 6 CM | M |  |  | 11812
10.3.8 | MEDIA CAÑA EN CEMENTO MORTERO 1:3 | M |  |  | 7042
10.3.9 | MEDIA CAÑA EN GRANITO H = 0.10 m | M |  |  | 50103
10.3.10 | MEDIA CAÑA EN GRAVILLA LAVADA | M |  |  | 21004
10.4 | GRADAS
10.4.1 | AFINADO ENDURECIDO PASOS ESCALERA MORTERO 1:3 | M |  |  | 24889
10.4.2 | CONCRETO BASE GRADAS DE 0.30 - 3000 PSI | M |  |  | 31459
10.4.3 | GRADAS EN GRANITO PULIDO DE 0.30 | M |  |  | 77005
10.4.4 | GRADAS EN GRAVILLA LAVADA DE 0.30 | M |  |  | 53995
10.4.5 | GRADAS EN TABLETA GRES Y GRAVILLA 0.30 | M |  |  | 45227
10.4.6 | GRADAS LADRILLO DE 0.30. MORTERO 1:5 | M |  |  | 50006
10.4.7 | GRADAS TABLETA GRES 0.30. MORTERO 1:4 | M |  |  | 42878
10.5 | CENEFAS, DILATACIONES Y PIRLANES
10.5.1 | CENEFAS EN CONCRETO DE 0.30 - 3000 PSI | M |  |  | 22514
10.5.2 | CENEFAS EN GRANITO PULIDO DE 0.25 | M |  |  | 31564
10.5.3 | DILATACIONES LADRILLO 0.25 MORTERO 1:4 | M |  |  | 19545
10.5.4 | PIRLAN DE ALUMINIO | M |  |  | 10153
10.5.5 | SUMINISTRO E INSTALACIÓN DE GUARDA ESCOBA EN BALDOSA CERAMICA ANTIDESLIZANTE EN DUROPISO h=7 cm | M |  |  | 12441
10.5.6 | Suministro, transporte e instalacion de Media caña en PVC de 9 cm, incluye fijación, masilla y todo lo necesario para su correcta ejecución. | M |  |  | 13541
10.5.7 | BALDOSA DE GRANO MONOCAPA PARA ESCALERA | M |  |  | 33821
10.5.8 | CONCRETO ENDURECIDO H = 0.05. 3000 PSI CON APLICACIÓN DE ENDURECEDOR ROCKTOP, SIKAFLOOR O EQUIVALENTE | M2 |  |  | 82285
10.5.9 | CONCRETO ENDURECIDO H = 0.10. 3000 PSI CON APLICACIÓN DE ENDURECEDOR ROCKTOP, SIKAFLOOR O EQUIVALENTE | M2 |  |  | 126592
11 | CUBIERTAS E IMPERMEABILIZACIONES
11.1 | IMPERMEABILIZACIONES Y AISLAMIENTOS
11.1.1 | AFINADO CUBIERTAS PLANAS MORTERO 1:3 IMPERMEABILIZADO. INCLUYE PENDIENTADO Y REMATES | M2 |  |  | 29395
11.1.2 | IMPERMEABILIZACION EXTERIOR ESTRUCTURAS DE CONCRETO ENTERRADAS IGOL DENSO 2 MANOS | M2 |  |  | 34957
11.1.3 | IMPERMEABILIZACION CANALES MANTO ASFALTICO Y FOIL ALUMINIO | M2 |  |  | 47981
11.1.4 | IMPERMEABILIZACION CUBIERTA DE CONCRETO, SISTEMA 3 CAPAS, MANTOS ASFALTICOS MODIFICADOS CON REFUERZOS EN FIBRA DE VIDRIO E=3MM. ACABADO FINAL FOIL DE ALUMINIO, NO TRANSITABLE. INCLUYE REMATES 15 CM POR ENCIMA DEL NIVEL DE LA CUBIERTA Y CAJILLAS PARA INSTALACION DE TRAGANTES | M2 |  |  | 83855
11.1.5 | MEDIA CAÑA EN MORTERO 1:3 PARA CUBIERTAS | M |  |  | 10736
11.1.6 | SUMINISTRO E INSTALACION DE MANTO ASFALTICO 2.8 A 3.00 mm | M2 |  |  | 38250
11.1.7 | IMPERMEABILIZACION INTERIOR PARA TANQUES DE CONCRETO MEMBRANA PVC SIKAPLAN 12 NTR O EQUIVALENTE. INCLUYE REMATES | M2 |  |  | 90773
11.2 | CUBIERTAS
11.2.1 | SUMINISTRO E INSTALACION DE CUBIERTA EN PANEL METALICO GALVANIZADO PREPINTADO CAL. 26 TIPO SANDWICH, INYECTADO EN LINEA CONTINUA CON POLIURETANO EXPANDIDO DE ALTA DENSIDAD 38 KG/M3 E=30 A 50 MM INCLUYE TAPAS DE BORDE DE CUBIERTA Y LOS ACCESORIOS NECESARIOS PARA SU CORRECTA INSTALACION Y FUNCIONAMIENTO. (SOLO SE UTILIZARÁ ESTE ITEM EN CASOS EXCEPCIONALES) | M2 |  |  | 144932
11.2.2 | SUMINISTRO E INSTALACION DE CUBIERTA EN PANEL METALICO GALVANIZADO PREPINTADO CAL. 26 TIPO SANDWICH, CON AISLANTE EN FIBRA DE VIDRIO E=30 A 50 MM INCLUYE TAPAS DE BORDE DE CUBIERTA Y LOS ACCESORIOS NECESARIOS PARA SU CORRECTA INSTALACION Y FUNCIONAMIENTO. (SOLO SE UTILIZARÁ ESTE ITEM EN CASOS EXCEPCIONALES) | M2 |  |  | 129327
11.2.3 | ENTRAMADO TEJA DE BARRO | M2 |  |  | 41582
11.2.4 | ENTRAMADO TEJA ONDULADA | M2 |  |  | 35017
11.2.5 | SUMINISTRO E INSTALACION DE CUBIERTA STEEL SSS SENCILLA EN ACERO ALUMINIZADO C. 26 | M2 |  |  | 99380
11.2.6 | TEJA CINDU CLIMATIZADA. ANCHO 0.79 | M2 |  |  | 63359
11.2.7 | TEJA DE BARRO TIPO MOORE | M2 |  |  | 68672
11.2.8 | TEJA TRANSPARENTE TIPO AJOVER No 4 | UN |  |  | 55802
11.2.9 | TEJA TRANSPARENTE TIPO AJOVER No 6 | UN |  |  | 54102
11.2.10 | TEJA TRANSPARENTE TIPO AJOVER No 8 | UN |  |  | 68980
11.2.11 | SUMINISTRO E INSTALACION DE ESTRUCTURA METALICA PARA CUBIERTAS. NORMA NSR10 TITULO F. PERFILERIA ASTM A572 GR50 Y ASTM A37. SOLDADURA E70XX. INC CERCHAS, CORREAS, TENSORES, ANCLAJES Y ACCESORIOS, LIMPIEZA SSPC-SP3, PINTURA ANTICORROSIVA 3 MILS Y ACABADO ESMALTE ALQUIDICO 3 MILS | KG |  |  | 13336
11.2.12 | SUMINISTRO E INSTALACION CUBIERTA METALICA EN LAMINA GALVANIZADA PREPINTADA TIPO TERMOACUSTICA TRAPEZOIDAL CAL 26. INCLUYE ELEMENTOS DE FIJACIÓN | M2 |  |  | 62864
11.2.13 | SUMINISTRO E INSTALACION DE CUBIERTA ALVEOLAR DE 8 MM TRANSPARENTE (INC. ESTRUCTURA METALICA DE CUBIERTA, PARALES, ELEMENTOS DE FIJACIÓN Y DEMÁS ACCESORIOS NECESARIOS PARA SU CORRECTO FUNCIONAMIENTO) | M2 |  |  | 223919
11.2.14 | SUMINISTRO E INSTALACION DE CUBIERTA TERMOACUSTICA UPVC BLANCO - BLANCO CON FIBRA DE CARBONO DE 2,5 MM COLOR A DEFINIR | M2 |  |  | 74390
11.3 | ACCESORIOS Y OTROS
11.3.1 | BAJANTE LAMINA GALVANIZADA 12 x 6 - CAL. 20 | M |  |  | 39205
11.3.2 | SUMINISTRO E INSTALACION DE BAJANTE PVC DE 3" (RAINGO) INCLUYE ACCESORIOS Y SOPORTES | M |  |  | 13190
11.3.3 | SUMINISTRO E INSTALACION DE CANAL PVC DE 3" (RAINGO) INCLUYE ACCESORIOS Y SOPORTES | M |  |  | 14510
11.3.4 | SUMINISTRO E INSTALACION DE CANAL LAMINA GALVANIZADA Ds = 50 cm - CAL 20. INCLUYE SOPORTES, SOSCOS, REFUERZOS Y GARGOLAS DE REBOSE | M |  |  | 42803
11.3.5 | SUMINISTRO E INSTALACION DE CANAL LAMINA GALVANIZADA Ds = 80 cm - CAL 20. INCLUYE SOPORTES, SOSCOS, REFUERZOS Y GARGOLAS DE REBOSE | M |  |  | 63269
11.3.6 | SUMINISTRO E INSTALACION DE CANAL LAMINA GALVANIZADA Ds = 100 cm - CAL 20. INCLUYE SOPORTES, SOSCOS, REFUERZOS Y GARGOLAS DE REBOSE | M |  |  | 89307
11.3.7 | SUMINISTRO E INSTALACION DE FLANCHE LAMINA GALVANIZADA CL. 20 - DS=20 cm. | M |  |  | 23217
11.3.8 | SUMINISTRO E INSTALACION DE FLANCHE LAMINA GALVANIZADA CL. 20 - DS=30 cm. | M |  |  | 25121
11.3.9 | SUMINISTRO E INSTALACION DE FLANCHE LAMINA GALVANIZADA CL. 20 - DS=50 cm. | M |  |  | 42651
11.3.10 | SUMINISTRO E INSTALACION DE FLANCHE LAMINA GALVANIZADA CL. 20 - DS=80 cm. | M |  |  | 63075
11.3.11 | SUMINISTRO E INSTALACION DE TRAGANTE DE CUPULA Ø 3" | UN |  |  | 14087
11.3.12 | SUMINISTRO E INSTALACION DE TRAGANTE DE CUPULA Ø 4" | UN |  |  | 18105
11.3.13 | SUMINISTRO E INSTALACION DE TRAGANTE DE CUPULA Ø 6" | UN |  |  | 29310
11.3.14 | SUMINISTRO E INSTALACION DE CANAL LAMINA GALVANIZADA Ds = 75 cm - CAL 20. INCLUYE SOPORTES, SOSCOS, REFUERZOS Y GARGOLAS DE REBOSE | M |  |  | 52358
11.3.15 | SUMINISTRO E INSTALACION DE BAJANTE A.LL. PVC Ø 4" (INC. ACCESORIOS) | M |  |  | 28238
11.3.16 | SUMINISTRO E INSTALACION DE CABALLETE EN LAMINA PINTADA CALIBRE 26 DS ENTRE 45-80CM | M |  |  | 50045
11.3.17 | SUMINISTRO E INSTALACION DE CABALLETE UPVC | M |  |  | 72184
11.3.18 | Impermeabilizacióncon MEMBRANA líquida acrílica con altas especificaciones,en tres capas, se entrega con prueba hidrostática, siempre y cuando las condiciones de la losa lo permita, incluye arreglo de los bajantes de agua | M2 |  |  | 70979
12 | CARPINTERIA DE METÁLICA
12.1 | CARPINTERIA EN ALUMINIO
12.1.1 | SUMINISTRO E INSTALACION DE VENTANERIA DE ALUMINIO, TIPO CORREDIZA, PERFIL EXTRUIDO, ACABADO ANODIZADO, VIDRIO DE SEGURIDAD, NORMA NSR10 K.4.2 Y K.4.3. INCLUYE EMPAQUES, SELLOS, ANCLAJES, ACCESORIOS Y ALFAJIA DE ALUMINIO (SI APLICA) | M2 |  |  | 496782
12.1.2 | SUMINISTRO E INSTALACION DE VENTANERIA DE ALUMINIO, TIPO BATIENTE, PERFIL EXTRUIDO, ACABADO ANODIZADO, VIDRIO DE SEGURIDAD, NORMA NSR10 K.4.2 Y K.4.3. INCLUYE EMPAQUES, SELLOS, ANCLAJES, ACCESORIOS Y ALFAJIA DE ALUMINIO (SI APLICA) | M2 |  |  | 515925
12.1.3 | SUMINISTRO E INSTALACION DE VENTANERIA DE ALUMINIO, TIPO FIJO, PERFIL EXTRUIDO, ACABADO ANODIZADO, VIDRIO DE SEGURIDAD, NORMA NSR10 K.4.2 Y K.4.3. INCLUYE EMPAQUES, SELLOS, ANCLAJES, ACCESORIOS Y ALFAJIA DE ALUMINIO (SI APLICA) | M2 |  |  | 462608
12.1.4 | SUMINISTRO E INSTALACION DE VENTANERIA DE ALUMINIO, TIPO CELOSIA, PERFIL EXTRUIDO, ACABADO ANODIZADO, NORMA NSR10 K.4.2 Y K.4.3. INCLUYE EMPAQUES, SELLOS, ANCLAJES, ACCESORIOS Y ALFAJIA DE ALUMINIO (SI APLICA) | M2 |  |  | 417977
12.1.5 | VENTANAS SERIE 3831/5020 ALUMINIO | M2 |  |  | 310067
12.1.6 | VENTANAS SERIE 5020 ALUMINIO | M2 |  |  | 310011
12.1.7 | VENTANAS SERIE 8025 ALUMINIO | M2 |  |  | 325723
12.1.8 | PUERTA Y MARCO EN ALUMINIO ANODIZADO SERIE 3831/5020 - COLOR MATE NATURAL + VIDRIO CRISTAL TEMPLADO INCOLORO 5 mm | M2 |  |  | 537146
12.2 | CARPINTERIA EN LAMINA
12.2.1 | CAJAS CONTADORES AGUA | UN |  |  | 79754
12.2.2 | SUMINISTRO E INSTALACION DE CAJA METALICA MEDIDOR PARA UN (1) MEDIDOR AGUA 60X28X14 EN LAMINA DE ACERO COLD ROLLED CALIBRE 18, PINTURA ELECTROSTÁTICA, NORMA NP-006 | UN |  |  | 334008
12.2.3 | SUMINISTRO E INSTALACION DE MARCOS PUERTAS LAMINA C.R. C18 - 2,00 X 0,80 M. INCLUYE ANTICORROSIVO, ESMALTE, ANCLAJE, BISAGRAS TIPO PESADO Y CARGUE EN MORTERO | UN |  |  | 129425
12.2.4 | SUMINISTRO E INSTALACION DE MARCOS PUERTAS LAMINA C.R. C18 - 2,00 X 0,90 M. INCLUYE ANTICORROSIVO, ESMALTE, ANCLAJE, BISAGRAS TIPO PESADO Y CARGUE EN MORTERO | UN |  |  | 139829
12.2.5 | SUMINISTRO E INSTALACION DE MARCOS PUERTAS LAMINA C.R. C18 - 2,00 X 1,00 M. INCLUYE ANTICORROSIVO, ESMALTE, ANCLAJE, BISAGRAS TIPO PESADO Y CARGUE EN MORTERO | UN |  |  | 150233
12.2.6 | SUMINISTRO E INSTALACION DE PUERTA METALICA ENTAMBORADA LAMINA C.R. C18 (ANTIC - ESMALTE, INCLUYE MANIJA TUBULAR FIJA DE DIAMETRO 5/8" POR AMBOS LADOS) | M2 |  |  | 382572
12.2.7 | SUMINISTRO E INSTALACION DE PUERTA METALICA LAMINA C.R. C18 (ANTIC - ESMALTE) | M2 |  |  | 211713
12.2.8 | SUMINISTRO E INSTALACION DE PUERTAS VENTANAS LAMINA (ANTIC - ESMALTE) | M2 |  |  | 205004
12.2.9 | SUMINISTRO E INSTALACION DE REJA BANCARIA (ANTIC - ESMALTE) | M2 |  |  | 102522
12.2.10 | SUMINISTRO E INSTALACION DE REJAS LAMINA (ANTIC - ESMALTE) | M2 |  |  | 93654
12.2.11 | SUMINISTRO E INSTALACION DE REJILLAS PISO Ø 30 cm | M |  |  | 51054
12.2.12 | SUMINISTRO E INSTALACION DE VENTANAS LAMINA C.R. CAL 18. (ANTIC - ESMALTE) | M2 |  |  | 203494
12.2.13 | SUMINISTRO E INSTALACION DE VENTANA EN LÁMINA C.R. CAL. 20 TIPO PERSIANA PARA VENTILACIÓN (ANTIC - ESMALTE) | M2 |  |  | 222135
12.2.14 | RECONSTRUCCIÓN DE REJAS DE PROTECCIÓN (ANTIC - ESMALTE) | M2 |  |  | 28673
12.2.15 | RECONSTRUCCIÓN DE VENTANAS EN LÁMINA C.R. C18 (ANTIC - ESMALTE) | M2 |  |  | 24488
12.2.16 | SUMINISTRO E INSTALACION DE BARANDA METALICA CORREDORES DE CIRCULACION, TUBO CIRCULAR EN ACERO GALVANIZADO DE 2" INCLINADO HACIA EL INTERIOR, EN ANCLAJE LATERAL A LA LOSA CON PLATINAS DE 0,17 CM X 0,20 CM DE ACERO DE 1/4" Y CHAZO DE ANCLAJE DE 3/8" X 3" CON PLATINAS DE HIERRO LATERALES DE 3/8" X 2" Y PLATINAS INTERNAS DE 1/4" X 1 1/2" TUBO INTERNO EN ACERO DE 1 1/2" DOS MANOS DE ANTICORROSIVO Y ACABADO EN PINTURA ESMALTE | M |  |  | 325815
12.2.17 | SUMINISTRO E INSTALACION DE PASAMANOS METALICO TUBO ESTRUCTURAL 1 1/2" 2.5 MM. INCLUYE ANCLAJES Y ACCESORIOS | M |  |  | 89057
12.2.18 | SUMINISTRO E INSTALACIÓN DE PUERTA METALICA TIPO PERSIANA C.R. C18 (ANTIC - ESMALTE, INCLUYE MANIJA TUBULAR FIJA DE DIAMETRO 5/8" POR AMBOS LADOS). | M2 |  |  | 430320
12.2.19 | SUMINISTRO E INSTALACION DE COMPUERTA DE ACCESO ABATIBLE , EN LAMINA ALFAJOR E=1/8". INCLUYE MARCO Y CONTRAMARCO, ESTRUCTURA, REFUERZOS ACCESORIOS, PROTECCION ANTICORROSIVA. | M2 |  |  | 438204
12.2.20 | SUMINISTRO E INSTALACION DE JUEGO PARA PUERTA SENCILLA COMPUESTO DE: UNA(1) BARRA ANTIPANICO PUSH DE UN PUNTO INCLUYENDO MANIJA CON LLAVE, Y UN (1) BRAZO HIDRAULICO CIERRAPUERTAS. ELEMENTOS MARCA STANLEY O EQUIVALENTE | JG |  |  | 967164
13 | CARPINTERIA DE MADERA
13.1 | MARCOS Y PUERTAS
13.1.1 | SUMINISTRO E INSTALACION DE HOJA PUERTA ECONOMICA - B = 0.60 | UN |  |  | 160114
13.1.2 | SUMINISTRO E INSTALACION DE HOJA PUERTA ECONOMICA - B = 0.80 | UN |  |  | 169654
13.1.3 | SUMINISTRO E INSTALACION DE HOJA PUERTA ECONOMICA - B = 0.90 | UN |  |  | 171960
13.1.4 | SUMINISTRO E INSTALACION DE HOJA PUERTA FORTEC PROVIDENZA - B = 0.61 | UN |  |  | 165424
13.1.5 | SUMINISTRO E INSTALACION DE HOJA PUERTA FORTEC PROVIDENZA - B = 0.81 | UN |  |  | 189210
13.1.6 | SUMINISTRO E INSTALACION DE HOJA PUERTA FORTEC PROVIDENZA - B = 1.0 | UN |  |  | 210662
13.1.7 | SUMINISTRO E INSTALACION DE HOJA PUERTA FLORMORADO - B = 060 | UN |  |  | 185155
13.1.8 | SUMINISTRO E INSTALACION DE HOJA PUERTA FLORMORADO - B = 080 | UN |  |  | 305221
13.1.9 | SUMINISTRO E INSTALACION DE HOJA PUERTA FLORMORADO - B = 090 | UN |  |  | 313329
13.3 | OTROS - CARP. MADERA
14 | ENCHAPES
14.1 | ENCHAPE SOBRE MUROS
14.1.1 | ENCHAPE PARED EGEO 20.5 X 20.5 - (INCLUYE WIN EN ALUMINIO) | M2 |  |  | 48831
14.1.3 | ENCHAPE PARED 20 x 25 - (INCLUYE WIN EN ALUMINIO) | M2 |  |  | 56649
14.1.4 | ENCHAPE PARED 25 x 25 - (INCLUYE WIN EN ALUMINIO) | M2 |  |  | 62489
14.1.5 | ENCHAPE PARED 20 x 30 - (INCLUYE WIN EN ALUMINIO) | M2 |  |  | 64332
14.1.6 | ENCHAPE PARED 25 x 35 - (INCLUYE WIN EN ALUMINIO) | M2 |  |  | 67176
14.1.7 | JUEGO DE INCRUSTACIONES DE TRES UNIDADES MARCA CORONA Ó EQUIVALENTE | UN |  |  | 74087
14.2 | ENCHAPE SOBRE MESONES
14.2.1 | ENCHAPE PARED EGEO 20.5 x 20.5 MESONES B = 60 cm. (INCLUYE WIN EN ALUMINIO) | M |  |  | 33371
14.2.3 | GRANITO PULIDO MESONES LABORATORIOS - B = 60 cm. | M |  |  | 67392
14.2.4 | GRANITO PULIDO MESONES LAVAMANOS - B = 40 cm. | M |  |  | 65733
14.2.5 | GRANITO PULIDO MESONES LAVAMANOS - B = 60 cm. | M |  |  | 77309
14.2.6 | GRANITO PULIDO MESONES B = 60 cm INCLUYE SALPICADERO Y FALDÓN | M |  |  | 76208
14.3 | VARIOS - ENCHAPES
14.3.1 | SUMINISTRO E INSTALACION DE BLOQUES DE VIDRIO VITROLUX PARALLEL 20 X 20. | M2 |  |  | 597421
14.3.2 | SUMINISTRO E INSTALACIÓN DE CENEFA DE REMATE EN ENCHAPE DE COLOR MARCA CORONA O SIMILAR | M |  |  | 21188
14.3.3 | ENCHAPE 3 CARAS DE BORDILLOS DUCHA O ASEO, INCLUYE WIN ALUMINIO | M |  |  | 55250
15 | ILUMINACION
15.1 | SUMINISTRO E INSTALACION DE LUMINARIAS
15.1.1 | SUMINISTRO E INSTALACIÓN DE LUMINARIA DE EMERGENCIA 2X1,6W 100-240 V, 6500 K, IRC 70, FLUJO LUMINOSO 125 O MÁS. INCLUYE CONECTORES DE RESORTE, CINTA , ACCESORIOS DE FIJACIÓN Y SOPORTE. MATERIAL CERTIFICADO, GARANTIZADO E INSTALADO SEGÚN REGLAMENTACIÓN NTC 2050. | UN |  |  | 137712
15.1.2 | Suministro, transporte e instalación de luminaria de emergencia, sobreponer, LED R1W5, 120/277V, 90min autonomía. Incluye: Incluye: clavija CODELCA, cable encauchetado 3x14, cable acerado y demás elementos para una correcta instalación. Segun diseño realizado. (Altura de instalación hasta 4m). | UN |  |  | 134152
15.1.3 | SUMINISTRO E INSTALACIÓN DE LUMINARIA HERMÉTICA 2X18 W SOBREPONER, 100-240 V, IRC 80, FLUJO LUMINOSO 3600, VIDA ÚTIL MAYOR A 30,000 HORAS, 6500 K. INCLUYE CONECTORES DE RESORTE, CINTA , ACCESORIOS DE FIJACIÓN Y SOPORTE. MATERIAL CERTIFICADO, GARANTIZADO E INSTALADO SEGÚN REGLAMENTACIÓN NTC 2050. | UN |  |  | 215180
15.1.4 | SUMINISTRO DE LUMINARIA HERMETICA LED 2X18W CON DRIVER DE EMERGENCIA | UN |  |  | 121680
15.1.5 | SUMINISTRO E INSTALACIÓN DE LUMINARIA PANEL LED REDONDO 8" 18W SOBREPONER, 100-240 V, FLUJO LUMINOSO MAYOR A 1050 LM, IRC 70, VIDA ÚTIL MAYOR 20,000 H. INCLUYE CONECTORES DE RESORTE, CINTA , ACCESORIOS DE FIJACIÓN Y SOPORTE. MATERIAL CERTIFICADO, GARANTIZADO E INSTALADO SEGÚN REGLAMENTACIÓN NTC 2050. | UN |  |  | 68476
15.1.6 | SUMINISTRO E INSTALACIÓN DE LUMINARIA PANEL LED REDONDO 4" 12W, 6500 K, 100-240 V, FLUJO LUMINOSO MAYOR A 600 LM, IRC 70, VIDA ÚTIL MAYOR A 20,000 H. INCLUYE CONECTORES DE RESORTE, CINTA , ACCESORIOS DE FIJACIÓN Y SOPORTE. MATERIAL CERTIFICADO, GARANTIZADO E INSTALADO SEGÚN REGLAMENTACIÓN NTC 2050. | UN |  |  | 53865
15.1.7 | SUMINISTRO E INSTALACIÓN DE LUMINARIA LINEAL LED DE 31W, 6500 K, 100-240 V, FLUJO LUMINOSO MAYOR A 3200 LM, IRC 80, VIDA ÚTIL MAYOR A 10,000 H. INCLUYE CONECTORES DE RESORTE, CINTA , ACCESORIOS DE FIJACIÓN Y SOPORTE. MATERIAL CERTIFICADO, GARANTIZADO E INSTALADO SEGÚN REGLAMENTACIÓN NTC 2050. | UN |  |  | 264634
15.1.8 | SUMINISTRO E INSTALACIÓN DE REFLECTOR LED DE 200 W, 6500 K, 100-240 V, IP 67, FLUJO LUMINOSO MAYOR A 2000 LM, IRC 80, VIDA ÚTIL MAYOR A 10,000 H. INCLUYE CONECTORES DE RESORTE, CINTA , ACCESORIOS DE FIJACIÓN Y SOPORTE. MATERIAL CERTIFICADO, GARANTIZADO E INSTALADO SEGÚN REGLAMENTACIÓN NTC 2050. | UN |  |  | 597208
15.1.9 | SUMINISTRO E INSTALACIÓN DE LUMINARIA A PRUEBA DE EXPLOSIÓN. 100-240 V, IRC 80, FLUJO LUMINOSO 3600 LM, VIDA ÚTIL MAYOR A 30,000 HORAS, 6500 K. INCLUYE CONECTORES DE RESORTE, CINTA , ACCESORIOS DE FIJACIÓN Y SOPORTE. MATERIAL CERTIFICADO, GARANTIZADO E INSTALADO SEGÚN REGLAMENTACIÓN NTC 2050. | UN |  |  | 1890933
15.1.10 | SUMINISTRO E INSTALACIÓN DE LUMINARIA REFLECTOR LED 100W, 6500 K, 100-240 V, FLUJO LUMINOSO MAYOR A 8000 LM, IRC 70, VIDA ÚTIL MAYOR A 20,000 H. INCLUYE CONECTORES DE RESORTE, CINTA , ACCESORIOS DE FIJACIÓN Y SOPORTE. MATERIAL CERTIFICADO, GARANTIZADO E INSTALADO SEGÚN REGLAMENTACIÓN NTC 2050. | UN |  |  | 257767
15.1.11 | SUMINISTRO E INSTALACIÓN DE LUMINARIA A PRUEBA DE EXPLOSIÓN, 2X1,6W 100-240 V, 6500 K, IRC 70, FLUJO LUMINOSO 125 O MÁS. INCLUYE CONECTORES DE RESORTE, CINTA, ACCESORIOS DE FIJACIÓN Y SOPORTE. MATERIAL CERTIFICADO, GARANTIZADO E INSTALADO SEGÚN REGLAMENTACIÓN NTC 2050. | UN |  |  | 1169056
15.1.12 | SUMINISTRO E INSTALACIÓN DE LUMINARIA AVISO DE SALIDA A PRUEBA DE EXPLOSIÓN, 6 VA 120-277 V, 6500 K, IRC 70. INCLUYE CONECTORES DE RESORTE, CINTA, ACCESORIOS DE FIJACIÓN Y SOPORTE. MATERIAL CERTIFICADO, GARANTIZADO E INSTALADO SEGÚN REGLAMENTACIÓN NTC 2050. | UN |  |  | 1299246
15.1.13 | SUMINISTRO E INSTALACIÓN DE LUMINARIA AVISO DE SALIDA, 1.6 VA 120-277 V, 6500 K, IRC 70. INCLUYE CONECTORES DE RESORTE, CINTA, ACCESORIOS DE FIJACIÓN Y SOPORTE. MATERIAL CERTIFICADO, GARANTIZADO E INSTALADO SEGÚN REGLAMENTACIÓN NTC 2050. | UN |  |  | 118446
15.1.14 | SUMINISTRO E INSTALACIÓN DE LUMINARIA BALA LED DE PISO 3W, 100-240 V, 6500 K, IRC 70. INCLUYE CONECTORES DE RESORTE, CINTA, ACCESORIOS DE FIJACIÓN Y SOPORTE. MATERIAL CERTIFICADO, GARANTIZADO E INSTALADO SEGÚN REGLAMENTACIÓN NTC 2050. | UN |  |  | 121412
15.1.15 | SUMINISTRO E INSTALACIÓN DE LUMINARIA TIPO AP LED 60-80 W, 100-240 W, 100-240 V, 6500 K, IRC 80. INCLUYE CONECTORES DE RESORTE, CINTA, ACCESORIOS DE FIJACIÓN Y SOPORTE. MATERIAL CERTIFICADO, GARANTIZADO E INSTALADO SEGÚN REGLAMENTACIÓN NTC 2050. | UN |  |  | 1040638
15.1.16 | SUMINISTRO E INSTALACIÓN DE LUMINARIA HERMÉTICA LED DE 40W, 6500 K, 100-240 V, FLUJO LUMINOSO MAYOR A 4000 LM, IRC 80, VIDA ÚTIL MAYOR A 45,000 H. INCLUYE CONECTORES DE RESORTE, CINTA , ACCESORIOS DE FIJACIÓN Y SOPORTE. MATERIAL CERTIFICADO, GARANTIZADO E INSTALADO SEGÚN REGLAMENTACIÓN NTC 2050. | UN |  |  | 192849
15.1.17 | SUMINISTRO E INSTALACIÓN DE LUMINARIA APLIQUE LED TIPO TORTUGA, 12 W, 100-240 V, 6500 K, IRC 70. INCLUYE CONECTORES DE RESORTE, CINTA, ACCESORIOS DE FIJACIÓN Y SOPORTE. MATERIAL CERTIFICADO, GARANTIZADO E INSTALADO SEGÚN REGLAMENTACIÓN NTC 2050. | UN |  |  | 62033
15.1.18 | SUMINISTRO E INSTALACIÓN DE LUMINARIA BALA LED DE PISO 5W, 100-240 V, 6500 K, IRC 70. INCLUYE CONECTORES DE RESORTE, CINTA, ACCESORIOS DE FIJACIÓN Y SOPORTE. MATERIAL CERTIFICADO, GARANTIZADO E INSTALADO SEGÚN REGLAMENTACIÓN NTC 2050. | UN |  |  | 139173
15.1.19 | SUMINISTRO E INSTALACION DE LUMINARIA HERMETICA 2X18W T8 LED PC POTENCIA 36W FLUJO LUMINOSO LUZ BLANCA FUENTE 3600, 6500K, VIDA UTIL 40,000h. REFERENCIA P37650 DE SYLVANIA O EQUIVALENTE. MEDIDAS 15X120 MATERIALES POLICARBONATO Y VIDRIO, INSTALACION DESCOLGADA (INCLUYE CABLE ENCAUCHETADO, GUAYAS DE SOPORTE Y CLAVIJAS DE CONEXION) | UN |  |  | 138597
15.1.20 | SUMINISTRO E INSTALACION DE LUMINARIA HERMETICA 1X18W T8 LED PC POTENCIA 18W FLUJO LUMINOSO LUZ BLANCA FUENTE 1800, 6500K, VIDA UTIL 40,000h. REFERENCIA P37651 DE SYLVANIA O EQUIVALENTE. MEDIDAS 15X120 MATERIALES POLICARBONATO Y VIDRIO, INSTALACION DESCOLGADA (INCLUYE CABLE ENCAUCHETADO, GUAYAS DE SOPORTE Y CLAVIJAS DE CONEXION) | UN |  |  | 93607
15.4 | ALUMBRADO ORNAMENTAL EXTERIORES
15.4.1 | SALIDA PARA ILUMINACION EXTERIOR | UN |  |  | 135010
15.4.2 | SUMINISTRO E INSTALACIÓN DE LUMINARIA HERMÉTICA LED 2X25W T5 120.277 V (5800 LMS) IP 65 POLICARBONATO 6500K LUZ BLANCA. INCLUYE CONECTORES DE RESORTE, CINTA, ACCESORIOS DE FIJACIÓN Y SOPORTE. MATERIAL CERTIFICADO, GARANTIZADO E INSTALADO SEGÚN REGLAMENTACIÓN NTC 2050. | UN |  |  | 183747
15.4.3 | LAMPARA LED ALUMBRADO PUBLICO 60W - 208V, ALUMBRADO PERIMETRAL POSTE METALICO 6 m. | UN |  |  | 3018816
15.4.4 | SUMINISTRO E INSTALACION DE aplique de emergencia Stil Led Bifocal 2,4W, 90 min autonomia, 100-240V. 3 años de garantía | UN |  |  | 79277
15.4.5 | SUMINISTRO E INSTALACIÓN DE LUMINARIA PANEL LED REDONDO 24W SOBREPONER, 100-240 V, FLUJO LUMINOSO MAYOR A 1050 LM, IRC 70, VIDA ÚTIL MAYOR 20,000 H. INCLUYE CONECTORES DE RESORTE, CINTA , ACCESORIOS DE FIJACIÓN Y SOPORTE. MATERIAL CERTIFICADO, GARANTIZADO E INSTALADO SEGÚN REGLAMENTACIÓN NTC 2050. | UN |  |  | 81820
15.4.6 | INSTALACION DE PANEL LED 40W - 30X120CM | UN |  |  | 132550
16 | APARATOS SANITARIOS Y ACCESORIOS
16.1 | APARATOS SANITARIOS
16.1.1 | DUCHA MEZCLADOR CALYPSO, PISCIS O EQUIVALENTE (SUM E INSTALACION) | UN |  |  | 90593
16.1.2 | GRIFERIA ANTIVANDALICA PARA LAVAMANOS PICO CORTO TIPO PUSH, CONEXION Ø 3/4" Ó 1/2", 24-AA-142006 DOCOL Ó SIMILAR. | UN |  |  | 229814
16.1.3 | ORINAL MEDIANO DE COLGAR INSTITUCIONAL COLOR BLANCO + KIT VÁLVULA DE DESCARGA ANTIVÁNDÁLICA ALTA PRESIÓN PARA ORINAL | UN |  |  | 658800
16.1.4 | ORINAL MEDIANO DE COLGAR INSTITUCIONAL COLOR BLANCO, MARCA CORONA O EQUIVALENTE, CON GRIFERIA DE PUSH CONEXIÓN SUPERIOR | UN |  |  | 538800
16.1.5 | ORINAL INFANTIL DE COLGAR INSTITUCIONAL COLOR BLANCO MARCA CORONA O EQUIVALENTE, CON GRIFERIA DE PUSH CONEXIÓN SUPERIOR | UN |  |  | 433335
16.1.6 | SUMINISTRO E INSTALACION DE SANITARIO INSTITUCIONAL PARA PERSONAS DE MOVILIDAD REDUCIDA COLOR BLANCO PARA CONEXION POSTERIOR DE ALTA PRESION TIPO CORONA Ó EQUIVALENTE CON GRIFERIA ANTIVANDALICA Y ACOPLE | UN |  |  | 896564
16.1.7 | SUMINISTRO E INSTALACION DE SANITARIO INSTITUCIONAL PARA PERSONAS DE MOVILIDAD REDUCIDA COLOR BLANCO DE TANQUE Y ACOPLE | UN |  |  | 555740
16.1.8 | SUMINISTRO E INSTALACION DE SANITARIO INFANTIL Y ACOPLE | UN |  |  | 215000
16.1.9 | SUMINISTRO E INSTALACION DE SANITARIO INSTITUCIONAL COLOR BLANCO PARA CONEXIÓN SUPERIOR + KIT VÁLVULA DE DESCARGA ANTIVANDÁLICA DE ALTA PRESIÓN Y ACOPLE | UN |  |  | 890700
16.1.10 | SUMINISTRO E INSTALACION SANITARIO DE TANQUE AVANTI Y ACOPLE | UN |  |  | 359300
16.1.11 | SUMINISTRO E INSTALACION DE SANITARIO DE TANQUE ACUACER Y ACOPLE | UN |  |  | 239300
16.1.12 | LAVAMANOS DE COLGAR BLANCO PARA MINUSVALIDOS HANDYCAP REF. GR-01291 O EQUIVALENTE. INCLUYE SIFON BOTELLA Y ACOPLE | UN |  |  | 335860
16.1.13 | LAVAMANOS DE SOBREPONER MARSELLA BLANCO TIPO CORONA Ó EQUIVALENTE. INCLUYE SIFON Y ACOPLE | UN |  |  | 229300
16.1.14 | SUMINISTRO E INSTALACION GRIFERIA PARA LAVAMANOS INSTITUCIONAL TIPO PUSH | UN |  |  | 176950
16.1.15 | SUMINISTRO E INSTALACION LAVAMANOS BLANCO ACUACER CON GRIFERIA, SIFON Y ACOPLE | UN |  |  | 196292
16.1.16 | SUMINISTRO E INSTALACION GRIFERIA LAVAPLATOS PRISMA SOBREPONER | UN |  |  | 65424
16.1.17 | SUMINISTRO E INSTALACION POCETA ACERO INOX. 35x40 + GRIFERIA TIPO PUSH. INCLUYE ACOPLE Y SIFON BOTELLA | UN |  |  | 312729
16.1.18 | SUMINISTRO E INSTALACION LAVAPLATOS 50 X 35 INCLUYE GRIFERIA UNA LLAVE INCLUYE SIFON CANASTILLA Y ACOPLE | UN |  |  | 178000
16.1.19 | SUMINISTRO E INSTALACION CALENTADOR DE PASO ELECTRICO 10 LTS. | UN |  |  | 991293
16.2 | ACCESORIOS
16.2.1 | SUMINISTRO E INSTALACION DE JUEGO DE DOS (2) BARRAS DE SEGURIDAD RECTAS FIJAS EN ACERO INOXIDABLE PARA BAÑO DE PERSONAS DE MOVILIDAD REDUCIDA | JG |  |  | 166392
16.2.2 | SUMINISTRO E INSTALACION DE BARRA DE SEGURIDAD EN ACERO INOXIDABLE PISO - PARED EN BAÑO PARA PERSONAS DE MOVILIDAD REDUCIDA | UN |  |  | 262922
16.2.3 | SUMINISTRO E INSTALACION DE BARRA DE SEGURIDAD PLEGABLE O ABATIBLE EN ACERO INOXIDABLE PARA BAÑO DE PERSONAS DE MOVILIDAD REDUCIDA | UN |  |  | 272660
16.2.4 | SUMINISTRO E INSTALACION DE DISPENSADOR DE PAPEL HIGIENICO INSTITUCIONAL ACERO INOX. 26 CM | UN |  |  | 136239
16.2.5 | PAPELERA ACUACER (SUM E INSTALACION) | UN |  |  | 18080
16.2.6 | REJILLA CON SOSCO 3 x 2" (SUM E INSTALACION) | UN |  |  | 7747
16.2.7 | REJILLA PLASTICA 3 x 2" (SUM E INSTALACION) | UN |  |  | 7599
16.2.8 | REJILLA SIFON 20 x 20" (SUM E INSTALACION) | UN |  |  | 33473
16.2.9 | REJILLA SIFON S 4.5 x 3.5" (SUM E INSTALACION) | UN |  |  | 20198
16.2.10 | REJILLA VENTILACION 15 x 15 (SUM E INSTALACION) | UN |  |  | 15218
16.2.11 | REJILLA VENTILACION 20 x 20 (SUM E INSTALACION) | UN |  |  | 26063
16.2.12 | TAPARREGISTRO 15 x 15 (SUM E INSTALACION) | UN |  |  | 20159
16.2.13 | TAPARREGISTRO 20 x 20 (SUM E INSTALACION) | UN |  |  | 33922
16.3 | OTROS - APARATOS SANITARIOS Y ACCESORIOS
16.3.1 | LLAVE INDIVIDUAL LAVAMANOS (SUM E INSTALACION) | UN |  |  | 19098
16.3.2 | LLAVE TERMINAL CROMADA Ø 1/2" (SUM E INSTALACION) | UN |  |  | 30109
16.3.3 | SUMINISTRO E INSTALACION DE TANQUE PLASTICO 1000 LTS. INC. VALVULA DE FLOTADOR Y ACCESORIOS | UN |  |  | 608255
16.3.4 | SUMINISTRO E INSTALACION DE TANQUE PLASTICO 2000 LTS. INC. VALVULA DE FLOTADOR Y ACCESORIOS | UN |  |  | 1685936
16.3.5 | SUMINISTRO E INSTALACION DE TANQUE PLASTICO 5000 LTS. INC. VALVULA DE FLOTADOR Y ACCESORIOS | UN |  |  | 3584297
16.3.6 | VALVULA LAVADERO 2" (SUM E INSTALACION) | UN |  |  | 12540
16.4 | APARATOS SANITARIOS Y ACCESORIOS - ANTIVANDÁLICOS TIPO PUSH (SUM E INSTALACION)
16.4.1 | DUCHA LAVAOJOS DE EMERGENCIA DE PEDESTAL, DE ACCIONAMIENTO MANUAL CON DESAGUE Y SIFÓN CROMADOS, BASE EN ACERO INOXIDABLE PARA ANCLAR AL PISO EN DIAMETRO 8" | UN |  |  | 990000
16.4.2 | SUMINISTRO E INSTALACIÓN DUCHA SENCILLA PISCIS O SIMILAR | UN |  |  | 47843
16.4.3 | DUCHA TELEFONO PARA PREESCOLAR | UN |  |  | 145592
16.4.4 | POCETA DE ASEO PREFABRICADA | UN |  |  | 167543
17 | CIELOS RASOS Y DIVISIONES
17.1 | CIELOS RASOS
17.1.1 | ARMADURA MADERA Y MALLA | M2 |  |  | 30190
17.1.2 | CIELO RASO PLANO DRYWALL INCLUYE ENCINTADO, MASILLA Y PINTURA | M2 |  |  | 56597
17.1.3 | CIELO RASO PLANO BLANCO EN PVC E=6MM. INCLUYE ARMADURA DE SOPORTE, REMATES Y BOCELES | M2 |  |  | 58524
17.1.4 | CIELO RASO DURACUSTIC 5/8" | M2 |  |  | 49366
17.1.5 | CIELO RASO EN LAMINA PLANA SUPERBOARD O EQUIVALENTE E=4 MM. INCLUYE ENCINTADO, MASILLA Y PINTURA | M2 |  |  | 59240
17.1.6 | CIELO RASO EN LAMINA PLANA SUPERBOARD O EQUIVALENTE E=6MM. INCLUYE ENCINTADO, MASILLA Y PINTURA | M2 |  |  | 68297
17.1.7 | LISTON M.H. PEINE MONO | M2 |  |  | 50596
17.1.8 | MALLA PARA PAÑETAR | M2 |  |  | 12122
17.2 | DIVISIONES
17.2.1 | SUMINISTRO E INSTALACION DE DIVISIONES PARA BAÑOS EN ACERO INOXIDABLE, INCLUYE ELEMENTOS DE FIJACION Y ANCLAJE | M2 |  |  | 693749
17.2.2 | SUMINISTRO E INSTALACION DE DIVISIONES PARA BAÑOS EN LAMINA CALIBRE 18 (INC PINTURA HORNO) | M2 |  |  | 488563
18 | PINTURA
18.1 | PINTURA SOBRE MAMPOSTERIA
18.1.1 | SUMINISTRO E INSTALACION DE ESTUCO SOBRE PAÑETE | M2 |  |  | 5983
18.1.2 | SUMINISTRO E INSTALACION DE PINTURA EN VINILO TIPO 1 MUROS INTERIORES 3 MANOS | M2 |  |  | 10987
18.1.3 | FILOS Y DILATACIONES EN PINTURA | M |  |  | 3715
18.1.4 | SUMINISTRO E INSTALACION DE PINTURA EN VINILO TIPO 1 S/PAÑETE - 2 MANOS | M2 |  |  | 9588
18.1.5 | SUMINISTRO E INSTALACION DE VINILO BAJO PLACA - 2 MANOS | M2 |  |  | 10722
18.1.6 | SUMINISTRO E INSTALACION DE PINTURA MAGNETICA NEGRA | M2 |  |  | 42853
18.2 | PINTURA SOBRE METAL
18.2.1 | SUMINISTRO E INSTALACION DE ANTICORROSIVO S/LAMINA LLENA | M2 |  |  | 7617
18.2.2 | SUMINISTRO E INSTALACION DE ANTICORROSIVO S/LAMINA LINEAL | M |  |  | 7138
18.2.3 | SUMINISTRO E INSTALACION DE ESMALTE S/ LAMINA LLENA | M2 |  |  | 16579
18.2.4 | SUMINISTRO E INSTALACION DE ESMALTE S/ LAMINA LINEAL | M |  |  | 7491
18.2.5 | SUMINISTRO E INSTALACION DE ESMALTE S/ MARCOS LAMINA | M |  |  | 10621
18.2.6 | SUMINISTRO E INSTALACION DE WASH-PRIMER S/ALUMINIO | M2 |  |  | 20018
18.2.7 | SUMINISTRO E INSTALACION DE RECUBRIMIENTO PINTURA INTUMESCENTE | M2 |  |  | 72333
18.3 | PINTURA SOBRE MADERA
18.3.1 | SUMINISTRO E INSTALACION DE ESMALTE S/ MADERA LLENA | M2 |  |  | 13741
18.3.2 | SUMINISTRO E INSTALACION DE ESMALTE S/ MADERA LINEAL | M |  |  | 7549
18.3.3 | SUMINISTRO E INSTALACION DE ESMALTE S/ MARCOS MADERA | M2 |  |  | 10873
18.3.4 | SUMINISTRO E INSTALACION DE LACA PISOS MADERA | M2 |  |  | 23824
18.3.5 | SUMINISTRO E INSTALACION DE TINTILLA S/ MADERA LLENA | M2 |  |  | 5005
18.4 | VARIOS - PINTURA
18.4.1 | COLORPLAST FACHADA | M2 |  |  | 17392
18.4.2 | DEMARCACIÓN CON PINTURA TRÁFICO VEHICULAR CANCHA MÚLTIPLE | M2 |  |  | 19200
18.4.3 | DEMARCACION CON MARMOLINA | M |  |  | 2854
18.4.4 | ESGRAFIADO FACHADA | M2 |  |  | 20131
18.4.5 | APLICACIÓN DE LINEAS TRAFICO A=0.10 | M |  |  | 5259
18.4.6 | MARMOPLAST FACHADA | M2 |  |  | 20393
18.4.7 | SILCOPLAST FACHADA | M2 |  |  | 17672
18.4.8 | SUMINISTRO E INSTALACION DE PINTURA EPOXICA PARA PISOS, MUROS Y TECHOS INCLUYE PREPARACION DE SUPERFICIE Y PRIMER DE ADHERENCIA | M2 |  |  | 17894
18.4.9 | SUMINISTRO E INSTALACION DE PINTURA KORAZA PARA FACHADAS | M2 |  |  | 14461
18.4.10 | SUMINISTRO E INSTALACION DE PINTURA EN VINILO TIPO 1 MUROS INTERIORES 1 MANO | M2 |  |  | 7293
18.4.11 | SUMINISTRO Y APLICACIÓN DE PINTURA POLIURETANO | M2 |  |  | 22816
18.4.12 | SUMINISTRO Y APLICACIÓN DE PINTURA TUBERIAS PVC SANITARIA 1/2"- 1 1/2" | M |  |  | 3659
18.4.13 | SUMINISTRO Y APLICACIÓN DE PINTURA TUBERIAS PVC SANITARIA 2"- 3" | M |  |  | 4634
18.4.14 | SUMINISTRO Y APLICACIÓN DE PINTURA TUBERIAS PVC SANITARIA 4"- 6" | M |  |  | 6114
19 | CERRADURAS Y VIDRIOS
19.1 | CERRADURAS
19.1.1 | SUMINISTRO E INSTALACION CERRADURA DE INGRESO PRINCIPAL LLAVE MULTIPUNTO YALE 987 O EQUIVALENTE | UN |  |  | 160000
19.1.2 | SUMINISTRO E INSTALACION CERROJO LLAVE - MARIPOSA PARA AULAS REF. KENT DE YALE O EQUIVALENTE | UN |  |  | 88000
19.1.3 | SUMINISTRO E INSTALACION CERRADURA PARA OFICINA POMO ENTRADA REF. SATURNO DE SCHLAGE O EQUIVALENTE | UN |  |  | 80000
19.1.4 | SUMINISTRO E INSTALACION CERRADURA PARA BAÑO POMO ENTRADA REF. SATURNO DE SCHLAGE O EQUIVALENTE | UN |  |  | 73000
19.2 | HERRAJES
19.2.1 | BISAGRA DE VAIVEN | UN |  |  | 63501
19.3 | VIDRIOS Y ESPEJOS
19.3.1 | SUMINISTRO E INSTALACION ESPEJO CRISTAL 4 mm - BISELADO 2 cm | M2 |  |  | 65314
19.3.2 | INSTALACION ESPEJOS | M2 |  |  | 11920
19.3.3 | SUMINISTRO E INSTALACION VIDRIO CRUDO INCOLORO 4 mm - TIPO PELDAR Ó SIMILAR | M2 |  |  | 31726
19.3.4 | SUMINISTRO E INSTALACION VIDRIO CRUDO INCOLORO 5 mm - TIPO PELDAR Ó SIMILAR | M2 |  |  | 36789
19.3.5 | SUMINISTRO E INSTALACION VIDRIO CRUDO INCOLORO 6 mm - TIPO PELDAR Ó SIMILAR | M2 |  |  | 66890
19.3.6 | SUMINISTRO E INSTALACION VIDRIO CRISTAL TEMPLADO INCOLORO - 6 mm | M2 |  |  | 174128
19.3.7 | SUMINISTRO E INSTALACION VIDRIO CRISTAL TEMPLADO INCOLORO - 10 mm | M2 |  |  | 282197
19.3.8 | SUMINISTRO E INSTALACION DE VIDRIO DE SEGURIDAD LAMINADO 3+3 | M2 |  |  | 176864
20 | OBRAS EXTERIORES
20.2 | ZONAS DURAS Y PLAZOLETAS
20.2.1 | ADOQUIN CONCRETO COLOR GRIS TRAFICO LIVIANO 20x10x6cm (Inc. Sumin., Instalación y Compactación. Inc. 4cm Arena de Peña) | M2 |  |  | 62519
20.2.2 | ADOQUIN CONCRETO COLOR GRIS TRAFICO PESADO 20x10x8cm (Inc. Sumin., Instalación y Compactación. Inc. 4cm Arena de Peña) | M2 |  |  | 75931
20.2.3 | ADOQUIN DE GRES MOORE - 10 x 20 x 5.5 | M2 |  |  | 39529
20.2.4 | BASE ASFALTO MDCI 1350 - E = 7 cm | M2 |  |  | 63713
20.2.5 | CONCRETO ESCOBEADO PARA ANDENES O RAMPAS H = 10 cm - 3000 PSI CERTIFICADO | M2 |  |  | 66382
20.2.6 | JUNTAS DILATACION ASFALTO | M |  |  | 3600
20.2.7 | LOSETA PREFABRICADA CONCRETO TIPO A30 - 60 x 40 x 6 cm (Incluye Suministro e Instalación. Incluye Base 4cm Mortero 1:5, Hecho en Obra) | M2 |  |  | 54234
20.2.8 | LOSETA PREFABRICADA CONCRETO TIPO A50 - 40 x 40 x 6 cm (Incluye Suministro e Instalación. Incluye Base 4cm Mortero 1:5, Hecho en Obra) | M2 |  |  | 78585
20.2.9 | PAVIMENTO EN CONCRETO E=17 cm, MR42, MICROREFORZADO CON FIBRA. INCLUYE JUNTAS DE DILATACION | M2 |  |  | 132463
20.2.10 | PAVIMENTO EN CONCRETO E=18 cm, MR42, MICROREFORZADO CON FIBRA. INCLUYE JUNTAS DE DILATACION | M2 |  |  | 140254
20.2.11 | RECUBRIMIENTO SINTETICO PLEXIPAVE | M2 |  |  | 29522
20.2.12 | RODADURA B-1350. 2.5 CMS | M2 |  |  | 15723
20.2.13 | BASE ESTABILIZADA B-600 - CEMENTO 5% | M3 |  |  | 190721
20.2.14 | RODADURA B-1350 - E= 10 cm | M2 |  |  | 68281
20.2.15 | BORDILLO PREFABRICADO A80 (Suministro e Instalación. Incluye 3cm Mortero de Nivelación 2000 PSI). | M |  |  | 57154
20.2.16 | SARDINEL TIPO A10 (Suministro e Instalación. Incluye 3cm Mortero 2000 PSI) (3HUECOS) | M |  |  | 72612
20.2.17 | ESCALERA EN CONCRETO AFINADO : SOBRE TERRENO (VER PLANOS y ESPECIFICACION) | M2 |  |  | 99094
20.2.18 | SUMINISTRO E INSTALACIÓN DE GRAMA SINTETICA MONOFILAMENTO 50 MM FILTRO UV. INCLUYE RELLENO EN CAUCHO GRANULAR Y DEMAS ELEMENTOS PARA SU INSTALACIÓN. | M2 |  |  | 80439
20.2.19 | PISO CAUCHO PARA EXTERIORES GRANULADO EPDM CHIPS 1,5 CM NEGRO 0,5 CM FULL COLOR | M2 |  |  | 213629
20.2.20 | SUMINISTRO, TRANSPORTE E INSTALACIÓN DE PISO DE CAUCHO RECICLADO, CAPA SUPERIOR DE GRÁNULOS DE CAUCHO EPDM DE 10 MM Y UNA CAPA DE CAUCHO RECICLADO SBR NEGRO DE 30 MM | M2 |  |  | 276893
20.3 | CERRAMIENTOS Y MOBILIARIO URBANO
20.3.1 | CERRAMIENTO TUBO Y MALLA ONDULADA | M2 |  |  | 110402
20.3.2 | PILOTES PRE-EXCAVADOS CON REFUERZO - Ø 30 CM. | M |  |  | 99885
20.3.3 | CERRAMIENTO EN MAMPOSTERIA H=2,40 m | M2 |  |  | 78866
20.3.4 | PORTON EN TUBO Y MALLA ONDULADA | M2 |  |  | 110119
20.3.5 | CERRAMIENTO TIPICO S.E.D. INC. CIMENTACIÓN (S/DISEÑO AJUSTADO 2006 - VER PLANOS E IMÁGENES) INCLUYE EXCAVACION, RETIRO DE SOBRANTES Y LOCALIZACION H= 2.40 | M |  |  | 584840
20.3.6 | CANCHA MÚLTIPLE BALONCESTO - MICROFUTBOL - VOLEIBOL (INC. DOS UN FIJAS DE MICROBALONCESTO - MALLA PARA MICRO FUTBOL - JUEGO DE POSTES Y MALLA PARA VOLEIBOL - DEMARCACIÓN DE LA CANCHA - TRANSPORTE - E INSTALACIÓN) | JG |  |  | 6120360
20.3.7 | ESTRUCTURA TOTAL PARA CANCHA MÚLTIPLE BALONCESTO - MICROFUTBOL - VOLEIBOL - ÁREA = 32,00 x 18,50 (INC. LOCALIZACIÓN Y REPLANTEO, EXCAVACIÓN MECÁMICA Y RETIRO, SUB-BASE B-400, ACERO DE TRANSMISIÓN DE ESFUERZOS, MALLA 15x15 Ø 5 mm., PLACA CONCRETO 3000 PSI | UN |  |  | 113659080
20.3.8 | SUMINISTRO E INSTALACIÓN BICICLETERO M-100, Incl Excav Manual con retiro Suelo Blando, concreto 1:2:3, Biciclet. M-100, Hierro A-40, y M de O. | UN |  |  | 603335
20.3.9 | CERRAMIENTO CONTRA IMPACTO H=2.50M (ESTRUCTURA EN TUBO GALVANIZADO DE 2-1/2" Y PROTECCION EN VARILLA REDONDA DE 3/4" C./0.14 m EJES. VIGA=30*30 CONCRETO 3000PSI) SEGÚN DETALLES IDRD. | M |  |  | 750971
20.3.10 | CERRAMIENTO CONTRA IMPACTO H=5.00M,(ESTRUCTURA EN TUBO GALVANIZADO. DE 3" E= 3,81MM ASTM A500 Y CAMISA DE REFUERZO DE 4", VARILLA REDONDA DE 3/4" C./.14 EJES. VIGA 40X30 Y PILOTES CONCRETO 3000 PSI) SEGÚN DETALLES IDRD. | M |  |  | 1234965
20.3.11 | CANECA TIPO M120 (En malla metálica. Incluye Suministro e Instalación. Incluye base en Concreto 1500 PSI, Hecho en Obra). | UN |  |  | 325514
20.3.12 | SUMINISTRO E INSTALACIÓN JUEGOS INFANTILES MODULO TIPO 3 | JG |  |  | 11934422
20.3.13 | SUMINISTRO E INSTALACIÓN JUEGOS INFANTILES MODULO TIPO 3A | JG |  |  | 8649252
20.3.14 | SUMINISTRO E INSTALACIÓN JUEGOS INFANTILES MODULO 5A COLUMPIOS DOS PUESTOS | JG |  |  | 3479039
20.3.15 | INSTALACIÓN ESTRUCTURAS DE BALONCESTO ANTIVANDALICO (INCLUYE TRANSPORTE Y UBICACIÓN, EXCAVACIÓN, COMPACTACIÓN FONDO DE EXCAVACIÓN, CONCRETO POBRE O DE LIMPIEZA, DADO EN CONCRETO REFORZADO DE 3000PSI Y RETIRO DE ESCOMBROS. | JG |  |  | 1862918
20.3.16 | INSTALACIÓN MARCOS DE MICROFÚTBOL (INCLUYE TRANSPORTE Y UBICACIÓN, EXCAVACIÓN, COMPACTACIÓN FONDO DE EXCAVACIÓN, CONCRETO POBRE O DE LIMPIEZA, DADO EN CONCRETO REFORZADO DE 3000PSI Y RETIRO DE ESCOMBROS) | JG |  |  | 345362
20.3.17 | SUMINISTRO E INSTALACIÓN MARCOS MICROFÚTBOL (INCLUYE DADOS Y MALLA) | JG |  |  | 1682396
20.3.18 | SUMINISTRO E INSTALACIÓN PÁRALES DE VOLEIBOL (INCLUYE DADO, CAMISA PARA LA FIJACIÓN DE PÁRALES DESMONTABLES, TAPA EN ACERO DE CIERRE ELÁSTICO, ANILLO EN 1/4" SOLDADO Y MALLA) | JG |  |  | 935073
20.3.19 | DESMONTE Y REINSTALACIÓN JUEGOS INFANTILES TIPO M-3 | JG |  |  | 2447425
20.4 | ZONAS VERDES
20.4.1 | ARBOLES | UN |  |  | 193486
20.4.2 | JARDINERAS | M2 |  |  | 181507
20.4.3 | JARDINES ORNAMENTALES | M2 |  |  | 219399
20.4.4 | PRADIZACION jardines (INC. TIERRA NEGRA) | M2 |  |  | 18251
20.4.5 | TIERRA NEGRA PARA EMPRADIZACIÓN | M3 |  |  | 43446
20.5 | OTROS - ZONAS EXTERIORES
20.5.1 | CUNETA TRAPEZOIDAL 3000 PSI RFZO. H:20 - B:30 - b:20 (INC. BASE EN RECEBO) | M |  |  | 69012
20.5.2 | CANAL EN CONCRETO CON LADRILLO REJILLA SECCION ,20 X ,40 | M |  |  | 118965
20.5.3 | CAÑUELA TIPO A120 (Suministro e Instalación. Incluye 3cm Mortero 1:5). | M |  |  | 48657
20.5.4 | ROCERIA Y LIMPIEZA DE VEGETACION | M2 |  |  | 806
20.5.5 | BORDILLO EN CONCRETO H=10 CMS | M |  |  | 18312
20.5.6 | CONCRETO ESCOBEADO PARA ANDENES O RAMPAS H= 5 CMS - 3000 PSI | M2 |  |  | 34326
20.5.7 | CUNETA EN CONCRETO de 3,000 PSI DESARROLLO 80 CM e=8 cm | M |  |  | 48027
20.5.8 | POZOS DE INSPECCION CON ELEMENTOS PREFABRICADOS: BASE, CILINDRO, CUELLO, CONO, TAPA INCLUYE: MORTERO PARA AJUSTE Y PEGA DE LOS ELEMENTOS DEL POZO, SEGÚN ESPECIFICACIONES TÉCNICAS DE EEPP DE MEDELLÍN Y DE DISEÑO, SUMINISTRO, TRANSPORTE E INSTALACIÓN DE LOS MATERIALES Y TODO LO NECESARIO PARA SU CORRECTA INSTALACIÓN Y FUNCIONAMIENTO. | UN |  |  | 2798339
20.5.9 | ENTIBADO CONTINUO DE MADERA CON PERFILES DE MADERA Y PARALES TELESCOPICOS PARA ZANJA DE REDES EXTERNAS | M2 |  |  | 42027
20.5.10 | ENTIBADO DISCONTINUO DE MADERA CON PERFILES DE MADERA Y PARALES TELESCOPICOS PARA ZANJA DE REDES EXTERNAS | M2 |  |  | 25890
21 | ASEO Y VARIOS
21.1 | ASEO Y LIMPIEZA
21.1.1 | ASEO GENERAL | M2 |  |  | 2528
21.1.2 | LAVADO Y LIMPIEZA DE FACHADAS EN LADRILLO A LA VISTA. INCLUYE SOLUCIONES DE ACIDO | M2 |  |  | 4702
21.1.3 | LAVADO Y LIMPIEZA DE MUROS INTERIORES EN LADRILLO A LA VISTA. INCLUYE SOLUCIONES DE ACIDO | M2 |  |  | 3884
21.1.4 | LIMPIEZA DE CANALES Y BAJANTES | M |  |  | 2323
21.1.5 | SONDEO Y REVISIÓN DE DESAGUES | M |  |  | 2819
21.1.6 | LIMPIEZA DE CAJAS DE INSPECCIÓN | UN |  |  | 22674
21.1.7 | LIMPIEZA E IMPERMEABILIZACION DE FACHADAS | M2 |  |  | 8323
21.1.8 | SUMINISTRO Y APLICACIÓN DE HIDROFUGO FACHADAS | M2 |  |  | 6103
21.1.9 | LIMPIEZA Y VACIADO DE POZOS SEPTICOS | UN |  |  | 1394130
21.1.10 | SUMINISTRO E INSTALACION DE BOMBA EYECTORA INCLUYE TODOS LOS ACCESORIOS PARA LA INSTALACION, PARA UN CAUDAL DE 7.87 L/S, CABEZA DINAMICA TOTAL DE 38,57m Y 1.5 HP. | UN |  |  | 2238206
21.1.11 | SUMINISTRO E INSTALACION DE CORTINA METALICA ENROLLABLE, INCLUYE MARCO, RIEL GUIA, TAMBOR/EJE, FLEJE LAMINA, PINTURA, CERRADURA | M2 |  |  | 452244
21.1.12 | CARCAMO EN CONCRETO 3000 PSI (INTERIOR 60 x 20 CM). INCLUYE REJILLA PREFABRICADA | M |  |  | 197713
25 | GENÉRICOS Y OTROS
25.6 | PODA DE ÁRBOLES
25.6.1 | PODA DE ÁRBOLES DE 1.00 m. A 5.00 m. | UN |  |  | 30328
25.6.2 | PODA DE ÁRBOLES DE 5.00 m. A 10.00 m. | UN |  |  | 64639
25.6.3 | PODA DE ÁRBOLES DE 10.00 m. A 15.00 m. | UN |  |  | 123633
25.6.4 | PODA DE ÁRBOLES DE 15.00 m. A 20.00 m. | UN |  |  | 204035
25.6.5 | PODA DE ÁRBOLES MAYORES DE 20.00 m. | UN |  |  | 332770
25.7 | COCINAS
25.7.1 | Campana extractora, construida en acero inoxidable calibre 20 tipo 430, de igual manera los filtros tipo laberinto, canales de refuerzo, de recolección de grasas y su estructura, deben ser del mismo material. | M |  |  | 2662188
25.7.2 | Extractor o ventilador GREENHECK CUBE 240-20, 360-50, 220-15 Y/0 SIMILAR para extracción de campana, en aluminio para instalar directamente encima de la ductería y sellado herméticamente. Los materiales y acabados de los ventiladores deben ser para trabajo a la intemperie, su cubierta externa debe impedir la entrada de lluvia y de solidos extraños, motor trifásico de aprox. 5.0 HP a 208 V, 60, con un requerimiento aprox. entre 5.918 CFM y 8.170 CFM. Sistema de acople del motor a la estructura del ventilador que limite el nivel sonoro y la vibración que se pueda trasladar a la estructura del conjunto. | UN |  |  | 15745973
25.7.3 | Ducto para sistema de extracción de humos y olores, fabricado en lámina de acero galvanizada calibre 18 a 24 para acople de campana con el extractor, con empalmes o uniones por medio de marcos. Empaque de caucho en medio de las uniones de los tramos de ductos sellados con silicona transparente para impedir fuga de grasa. Tornillería en acero común con tuerca. Todos los elementos en hierro deben estar recubiertos con pintura base anticorrosiva. El sistema constructivo de los conductos debe ser hermético. Donde el conducto horizontal cambie de dirección a sentido vertical ascendente y sea posible, se debe instalar una compuerta de cierre hermético que permita la inspección y limpieza del conducto. El volumen en CFM o PCM calculado para cada tramo de campana y salida general es de un máximo aprox. de 14.000 CFM. | M |  |  | 607897
25.7.4 | Arrancador o guardamotor para protección del motor del extractor, trifásico con capacidad de 5.0 HP con caja o cofre. Se hará con un contactor provisto al menos con botones que accionan adecuadamente las funciones de arranque y parada del motor, protegido contra sobrecorrientes por un relé térmico, el arrancador debe instalarse próximo a la zona de la campana y debe ser de fácil acceso para operar el sistema cuando se requiera. | UN |  |  | 714723
25.7.5 | Panel tipo fijo y/o modular para cuarto frio. Fabricado en lámina galvanizada CAL-28 y acabado en pintura electrostática, con aislamiento interno especial de poliuretano de alta densidad de 3" a 4" de espesor, de 35 Kg/M3, libre de CFC. | M2 |  |  | 471500
25.7.6 | Puerta tipo batiente para cuarto frío con dimensiones aproximadas de 0,90 ancho x 1,90 de altura, fabricada en acero inoxidable, con herrajes cromados para trabajo pesado y sistema de seguridad para abrir desde adentro. El marco de la puerta lleva en todo su contorno una resistencia con control de temperatura para evitar la congelación y condensación del mismo. | UN |  |  | 4140669
25.7.7 | Unidad Condesadora para cuarto de refrigeración o conservación a ubicar en la parte exterior del cuarto, con compresor tipo hermético-intemperie, trifásico a 208 V a 60 Hz, condensador fabricado en tubería de cobre y laminillas de aluminio para la transferencia de calor con motor eléctrico y aspa de aluminio, protector por alta o baja presión. Incluye válvulas de servicio y filtro secador, montado sobre soporte metálico y soportado en cauchos amortiguadores de vibración. Refrigerante 507 ecológico o similar. Distancia máxima de 8 mts lineales entre el cuarto frio y la unidad condensadora. | UN |  |  | 10312064
25.7.8 | Unidad Condesadora para cuarto de congelación a ubicar en la parte exterior del cuarto, con compresor tipo hermético-intemperie, trifásico a 208 V a 60 Hz, condensador fabricado en tubería de cobre y laminillas de aluminio para la transferencia de calor con motor eléctrico y aspa de aluminio, protector por alta o baja presión. Incluye válvulas de servicio y filtro secador, montado sobre soporte metálico y soportado en cauchos amortiguadores de vibración. Refrigerante 507 ecológico o similar. Distancia máxima de 8 mts lineales entre el cuarto frio y la unidad condensadora. | UN |  |  | 11183813
25.7.9 | Unidad evaporadora. Difusor con motor eléctrico, a ubicar dentro del cuarto frío. Fabricado en tubería de cobre, láminas de aluminio y cubierta en lámina galvanizada pintada electrostáticamente, válvula de expansión tipo termostático. Ventilación por medio de motores de 34 wattios y aspas en aluminio. Con resistencias para descongelación automática programada. | UN |  |  | 7272255
25.7.10 | Tablero de control o cofre fabricado en lámina de acero inoxidable en calibre 22 como mínimo, pintado electrostáticamente, con luces indicadoras de funcionamiento, contactor de bobina y relé térmico para protección de la unidad congeladora o de conservación, contactor manejo de ventiladores, luces piloto para la indicación de trabajo o parada, interruptor de encendido y apagado del cuarto, control termostático digital, para las diferentes funciones del equipo y protector de fases. | UN |  |  | 2624817
25.7.11 | Termostato del cuarto de refrigeración o congelación para control de temperatura de trabajo entre +2° C y +4° C. | UN |  |  | 406886
25.7.12 | Termostato del cuarto de congelación para control de temperatura de trabajo entre -12° C y -15° C. | UN |  |  | 406886
25.7.13 | Cortina plástica en thermo film traslapada para disminuir el intercambio de calor con el exterior cuando la puerta esté abierta. Dimensiones aproximadas de 1 ancho x 2 de altura | UN |  |  | 550223
25.7.14 | Lámpara interna para cuarto frío, hermética monofásica a 120 V que trabaje sin ser afectada por el frio, encendido y apagado automático con micro interruptor, se debe indicar el nivel de iluminancia garantizado por la luminaria. | UN |  |  | 187832
25.7.15 | Mesón en acero inoxidable con dimensiones de 0,65 de ancho x 0,90 cms de altura, calibre 16 tipo 304-2B, salpicadero posterior de 9 a 10 cms de altura, tapa con refuerzos en la parte inferior en forma longitudinal o transversal en perfiles de acero común en forma de "U" soldados a la tapa con acabado satinado. Patas inoxidables de 1 5/8" con bases ajustables hasta 1" en acero inoxidable. Entrepaño en acero inoxidable calibre 20 donde las partes lo permitan, a una altura de 25 cms a 30 cms sobre el piso terminado revisando que permita la apertura fácil del taparegistro de agua. Esquineras en acero inoxidable calibre 18 para sujetar la tapa y las patas para conformar un conjunto sólido y estructurado. | M |  |  | 1730760
25.7.16 | Poceta en acero inoxidable formando una sola pieza con el mesón en acero inoxidable el cual tiene dimensiones aproximadas de 0,65 de ancho x 0,90 cms de altura y con salpicadero posterior de 9 a 10 cms de altura, con fondo bordeado inclinado en forma de "V" invertida al centro para evitar estancamiento de agua; las dimensiones aproximadas de la poceta son: 0,60 x 0,40 x 0,30 profundidad. Incluye soldadura y pulimento en tapa. | UN |  |  | 1313512
25.7.17 | Lavamanos quirúrgico tipo pared con dimensiones aprox. de 0,60 x 0,60; en acero inoxidable calibre 18, salpicadero de 10 cms perfil frontal, rematado en curva de 180, con poceta con dimensiones aproximadas de 0,50 x 0,50 x 0,20 de profundidad. Piedeamigo para anclar a la pared. | UN |  |  | 1250076
25.7.18 | Mesón en acero inoxidable calibre 16 para el muro de servicio y recibo de losa sucia, con dimensiones aproximadas de 0,65 de ancho x 0,90 de altura, con pestaña en acero inoxidable para zona de ventana de paso de aprox. 0,40 cms de ancho con pie de amigo formando una sola pieza con el mesón . Tapa con refuerzos en la parte inferior, patas inoxidables de 1 5/8" con bases ajustables hasta 1" en acero inoxidable, entrepaño en acero inoxidable calibre 20 donde las partes lo permitan. Esquineras en acero inoxidable calibre 18. | M |  |  | 2354932
25.7.19 | Sum. e inst. grifería lavaplatos 8" (inc. silicona, teflón, canastilla desague, sifón en P, acoflex transporte y mano de obra) | UN |  |  | 208369
25.7.20 | Suministro e instalacion de grifería Llave Para Lavaplatos, de Uso Institucional con Mango Extraible | UN |  |  | 777126
25.7.21 | Suministro e instalacion de angeo mosquitero con marco desmontable, esquineros, empaque y silicona | M2 |  |  | 84621
25.7.22 | Suministro e instalacion de Rejilla de polipropileno resistente a deterioro ambiental, agentes quimicos, sales, solventes, acidos, alcoholes, detergentes, aceites al agua, impermeable y no absorbente de humedad, resitente a ataques de microorganismos y resistente a temperaturas de -4ºC hasta 85ºC, ancho 30 cm | M |  |  | 140452
25.7.23 | Suministro e instalacion de Ventana guillotina en acrilico de 60 x 60 cm | UN |  |  | 316312
25.8 | RECUPERACION DE ESTRUCTURAS DE CONCRETO
25.8.1 | PROTECCIÓN DE REFUERZO CON INHIBIDOR DE CORROSIÓN TIPO DE APLICACIÓN DIRECTA - PARA SUPERFICIES DE CONCRETO | M2 |  |  | 32537
25.8.2 | INYECCION DE FISURAS PARA MONOLITISMO DE CONCRETO ESTRUCTURAL | M2 |  |  | 140355
25.8.3 | RECUBRIMIENTO IMPERMEABLE DE CONCRETOS A LA VISTA - INC. TRATAMIENTO SUPERFICIAL PARA MICROFISURAS Y JUNTAS DE CONSTRUCCIÓN | M2 |  |  | 23364
25.8.4 | DESMONTE, LIMPIEZA Y RECUPERACIÓN DE ACERO DE REFUERZO | KG |  |  | 1096
26 | TRANSPORTES
26.1 | TRANSPORTE PARA DISTANCIAS SUPERIORES A 30 KM DEL CENTRO URBANO | M3/KM |  |  | 1276
26.2 | TRANSPORTE A LOMO DE MULA CARGA DE 100 Kg | Km |  |  | 5219
26.3 | TRANSPORTE CAMINO DESTAPADO - TROCHA | Ton/Km |  |  | 3451
26.4 | DISPOSICION FINAL DE ESCOMBROS | M3 |  |  | 2143
26.5 | TRANSPORTE FLUVIAL. INCLUYE EMBARQUE Y DESEMBARQUE | Ton/Km |  |  | 1420
26.6 | TRANSPORTE UNIDAD DE AULA EN SISTEMA CONSTRUCTIVO ALTERNATIVO DE 9 X 6 M. AULA COMPLETA | UN |  |  | 443875
26.7 | TRANSPORTE UNIDAD DE BAÑO EN SISTEMA CONSTRUCTIVO ALTERNATIVO DE 5,5 X 3,8 M. BAÑO COMPLETO | UN |  |  | 355100
27 | SISTEMAS CONSTRUCTIVOS ALTERNATIVOS - CONSTRUCCIÓN CON PREFABRICADOS
27.1 | SISTEMA CONSTRUCTIVO (RBS O SIMILAR) COMPUESTO POR PANELES EXTRUIDOS DE PVC
27.1.1 | SUMINISTRO E INSTALACION DE MURO RBS DE 64 MM MINIMO | M2 |  |  | 177292
27.1.2 | SUMINISTRO E INSTALACION DE MURO DOS VIAS RBS DE 64 MM MINIMO | M |  |  | 33963
27.1.3 | SUMINISTRO E INSTALACION DE MURO TRES VIAS RBS DE 64 MM MINIMO | M |  |  | 21230
27.1.4 | SUMINISTRO E INSTALACION DE PANEL CONECTOR DE 64 MM MINIMO | M |  |  | 46930
27.1.5 | SUMINISTRO E INSTALACION DE PANEL RBS DE 64 MM | M |  |  | 18995
27.1.6 | SUMINISTRO E INSTALACION DE CONECTOR ESQUINERO | M |  |  | 18442
27.1.7 | SUMINISTRO E INSTALACION DE UNION DE CONECTOR | M |  |  | 6148
27.1.8 | SUMINISTRO E INSTALACION DE SOLDADURA PARA MARCOS DE PUERTAS Y VENTANAS | UN |  |  | 20714
27.1.9 | SUMINISTRO E INSTALACION DE MARCO PVC BASICO | M |  |  | 7837
27.1.10 | SUMINISTRO E INSTALACION DE MARCO DE PUERTAS, CLOSETS Y VANOS | M |  |  | 16599
27.1.11 | SUMINISTRO E INSTALACION DE CONTRAMARCOS DE VENTANAS | M |  |  | 16598
27.1.12 | SUMINISTRO E INSTALACION DE TEJA (CUBIERTA) TRAPEZOIDAL | M |  |  | 33716
27.1.13 | SUMINISTRO E INSTALACION DE CABALLETE CUBIERTA TRAPEZOIDAL EN GALVALUME CALIBRE 26. | UN |  |  | 218425
27.1.14 | SUMINISTRO E INSTALACION DE ACCESORIOS METALICOS GALVANIZADOS PARA AMARRE O REMATE DE TEJA. | UN |  |  | 1705
27.1.15 | SUMINISTRO E INSTALACION DE TORNILLO AUTOPERFORANTE 12 X 3 | UN |  |  | 1119
27.1.16 | SUMINISTRO E INSTALACION DE TAPA TRAPEZOIDAL (EVA) COLOR BLANCO, LONGITUD: 37,7 CM. (PAQUETE POR 10 UNIDADES). | UN |  |  | 105965
27.1.17 | SUMINISTRO E INSTALACION DE TORNILLO FIJADOR DE ALA 9 X 1 | UN |  |  | 347
27.1.18 | SUMINISTRO E INSTALACION DE TAPA DE PENDIENTE | M |  |  | 9406
27.1.19 | SUMINISTRO E INSTALACION DE VENTANAS | UN |  |  | 851829
27.1.20 | SUMINISTRO E INSTALACION DE PUERTAS TIPO FRANCESA | UN |  |  | 1389115
27.1.21 | SUMINISTRO E INSTALACION DE FILM DE PROTECCION (CONECTORES, PANELES Y ESQUINEROS) | M2 |  |  | 3149
27.2 | SISTEMA CON COMPUESTOS DE MADERA PLÁSTICA WPC (WOOD PLASTIC COMPOSITE) O SIMILAR
27.2.1 | SUMINISTRO E INSTALACION DE MUROS WPC (PERFIL MACHO-HEMBRA, ESPESOR MINIMO 5CM, CON COLOR) | M2 |  |  | 103044
27.2.2 | SUMINISTRO E INSTALACION DE MUROS WPC (PERFIL MACHO-HEMBRA, ESPESOR MINIMO 5CM, CON COLOR) SISTEMA "INTERLOCKING". | M2 |  |  | 119871
27.2.3 | SUMINISTRO E INSTALACION DE PERFIL TIPO "U" EN PVC PARA SUJECIÓN DE MURO, PUERTAS Y VENTANAS | M |  |  | 8077
27.2.4 | SUMINISTRO E INSTALACION DE TEJA TERMOACUSTICA ACANALADA UPVC TIPO SANDWICH ESPESOR MINIMO 2.5MM | M |  |  | 48055
27.2.5 | SUMINISTRO E INSTALACION DE TORNILLO AUTORROSCANTE # 8 X 2" (PAQUETE POR 150 UNIDADES) | UN |  |  | 21723
27.2.6 | SUMINISTRO E INSTALACION DE TORNILLO #8 X 1.1/2" AVELLANADO PARA PISO (PAQUETE POR 1350 UNIDADES) | UN |  |  | 178588
27.2.7 | SUMINISTRO E INSTALACION DE TORNILLO AUTORROSCANTE # 8 X 3/4" PARA UES (PAQUETE POR 110 UNIDADES) | UN |  |  | 12254
27.2.8 | SUMINISTRO E INSTALACION DE TORNILLO 1/4 X 3 1/2" + TAA (PAQUETE POR 40 UNIDADES) | UN |  |  | 22838
27.2.9 | SUMINISTRO E INSTALACION DE TORNILLO 1/4 X 2 1/2" + TAA (PAQUETE POR 23 UNIDADES) | UN |  |  | 11210
27.2.10 | SUMINISTRO E INSTALACION DE TORNILLO #8 X 1.1/2" (PAQUETE POR 180 UNIDADES) | UN |  |  | 23812
27.2.11 | SUMINISTRO E INSTALACION DE TORNILLO AUTORROSCANTE # 8 X 3/4" (PAQUETE POR 80 UNIDADES) | UN |  |  | 8133
27.2.12 | SUMINISTRO E INSTALACION DE PUERTA PLASTICA CON MARCO ALUMINIO 0,6X2MTS | UN |  |  | 299387
27.2.13 | SUMINISTRO E INSTALACION DE PUERTA PLASTICA CON MARCO ALUMINIO 1X2MTS | UN |  |  | 467044
27.2.14 | SUMINISTRO E INSTALACION DE ESTRUCTURA EN ACERO ESTRUCTURAL A500 GALVANIZADA EN CALIENTE | KG |  |  | 13089
27.2.15 | SUMINISTRO E INSTALACION DE BARANDAS EN ACERO GALVANIZADO CALIENTE | M |  |  | 139249
27.2.16 | SUMINISTRO E INSTALACION DE POZO SEPTICO DE 1.650 LTS | UN |  |  | 3620498
28 | CUBIERTA EN PAJA
28.1 | SUMINISTRO E INSTALACION DE CUBIERTA EN PAJA CULTIVADA DE VETIVER, TEJIDA, TIRAS DE 1.00M DE LONGITUD, POR 1.70 METROS DE ANCHO | UN |  |  | 18102
28.2 | SUMINISTRO E INSTALACION DE CUBIERTA EN PAJA SINTETICA | M2 |  |  | 292425
Note on B67: Henry Andres Duarte Rojas: INCLUIR LA CLASE
Note on B275: Henry Andres Duarte Rojas: muro e= 12

## PROPUESTA ECONOMICA
FORMATO PROPUESTA ECONOMICA
DEPARTAMENTO: |  |  | BOYACÁ
NOMBRE DEL PROPONENTE:
[5 empty] | GRUPO No 1 - BOYACÁ | GRUPO No 1 - BOYACÁ
|  | ITEM | DESCRIPCIÓN | UN | PRECIO TOPE FFIE - BOYACÁ | PRECIO OFERTADO - BOYACÁ
| 1 | 1 | PRELIMINARES
| 2 | 1.1 | OBRAS PRELIMINARES
| 3 | 1.1.1 | LIMPIEZA, DESCAPOTE, RETIRO SOBR. - MANUAL H = 0,20 mts | M2 | 9477
| 4 | 1.1.2 | LIMPIEZA, DESCAPOTE, RETIRO SOBR. - MECANICO | M3 | 42154
| 5 | 1.1.3 | LOCALIZACIÓN Y REPLANTEO TOPOGRAFICO (Area a pagar es el area de la huella de la edificación) | M2 | 2509
| 6 | 1.3 | DEMOLICIONES - DESMONTES - RETIROS
| 7 | 1.3.1 | DEMOLICION CIELO RASO FALSO (INC. RETIRO DE SOBR.) | M2
| 8 | 1.3.2 | DEMOLICION CIMIENTOS (INC. RETIRO DE SOBR.) | M3 | 210947
| 9 | 1.3.3 | DEMOLICIÓN DE ESTRUCTURAS EN CONCRETO REFORZADO (INC. RETIRO DE SOBR.) | M3 | 230821
| 10 | 1.3.4 | DEMOLICIÓN DE CONSTRUCCIONES EXISTENTES (INC. RETIRO DE SOBR.) | M2 | 56825
| 11 | 1.3.5 | DEMOLICIÓN DE ENCHAPES CERÁMICOS (INC. RETIRO DE SOBR.)(Se paga si se conserva la superficie de soporte). | M2
| 12 | 1.3.6 | DEMOLICION MUROS EN BLOQUE; E = 12 cm (INC. RETIRO DE SOBR.) | M2 | 19168
| 13 | 1.3.7 | DEMOLICION MUROS PANELES PREFABRICADOS (INC. RETIRO DE SOBR.) | M2 | 10355
| 14 | 1.3.8 | DEMOLICIÓN DE MUROS TOLETE E=12 CM. (INC. RETIRO DE SOBR.) | M2 | 16834
| 15 | 1.3.9 | DEMOLICIÓN DE MUROS TOLETE E=25 CM. (INC. RETIRO DE SOBR.) | M2 | 28060
| 16 | 1.3.10 | DEMOLICION PAÑETES (INC. RETIRO DE SOBR.) (Se paga si se conserva el muro de soporte). | M2 | 9390
| 17 | 1.3.11 | DEMOLICION PAVIMENTO ASFALTICO (INC. RETIRO DE SOBR.) | M3 | 168384
| 18 | 1.3.12 | DEMOLICIÓN DE PISOS EN BALDOSÍN (INC. RETIRO DE SOBR.)(Se paga si se conserva el piso de soporte). | M2 | 9870
| 19 | 1.3.13 | DEMOLICION PISOS EN TABLON (INC. RETIRO DE SOBR.)(Se paga si se conserva el piso de soporte). | M2 | 8916
| 20 | 1.3.14 | DEMOLICION PLACA ALIGERADA H = 0.25 (INC. RETIRO DE SOBR.) | M2 | 41947
| 21 | 1.3.15 | DEMOLICION PLACA ALIGERADA H = 0.45 (INC. RETIRO DE SOBR.) | M2 | 59060
| 22 | 1.3.16 | DEMOLICION PLACA MACIZA H = 0.10 (INC. RETIRO DE SOBR.) | M2 | 32078
| 23 | 1.3.17 | DEMOLICION PLACA MACIZA H= 0.15 (INC. RETIRO DE SOBR.) | M2 | 43770
| 24 | 1.3.18 | DEMOLICION PLACA MACIZA H = 0.30 (INC. RETIRO DE SOBR.) | M2 | 73508
| 25 | 1.3.19 | DESMONTE APARATOS SANITARIOS (INCLUYE SUSPENSION DE SALIDAS) (INC. RETIRO DE SOBR.) | UN | 21156
| 26 | 1.3.20 | DESMONTE CANALES Y BAJANTES (INC. RETIRO DE SOBR.) | M | 21242
| 27 | 1.3.21 | DESMONTE CUBIERTAS, (INCLUYE ESTRUCTURA). (INC. RETIRO DE SOBR.) | M2 | 11206
| 28 | 1.3.22 | DESMONTE, TRASLADO Y REUBICACIÓN DE CASETAS PREFABRICADAS | M2 | 34574
| 29 | 1.3.23 | DESMONTE CERRAMIENTOS EN MALLA TIPO ONDULADA Ó ESLABONADA (INC. RETIRO DE SOBR.) | M2 | 5877
| 30 | 1.3.24 | DESMONTE PUERTAS CON MARCOS (INC. RETIRO DE SOBR.) | UN | 31567
| 31 | 1.3.25 | DESMONTE VENTANAS (INCLUYE REJA Y VIDRIO) (INC. RETIRO DE SOBRANTES) | M2 | 17374
| 32 | 1.3.26 | ESCARIFICAR PAÑETES (INC. RETIRO DE SOBR.) | M2 | 3546
| 33 | 1.3.27 | DEMOLICION AFINADOS DE PISO E=5 cm (INCLUYE CARGUE, RETIRO, DISPOSICION DE ESCOMBROS) | M2 | 3110
| 34 | 1.3.28 | RETIRO DE MANTOS ASFALTICOS (INC. RETIRO DE SOBR.)(SE PAGA SI SE CONSERVA EL PISO DE SOPORTE). | M2 | 2121
| 35 | 1.3.29 | DESMONTE Y RETIRO DE CERRAMIENTO EN LÁMINA H=2.00 | M2 | 23773
| 36 | 1.3.30 | DEMOLICION MESÓN CORRIDO (INC. RETIRO DE SOBR.) | M | 18652
| 37 | 1.3.31 | DESMONTE TANQUES ELEVADOS CON R. SOB. (INC. CONEXIONES) | UN | 79295
| 38 | 1.3.32 | CAMBIO DE ACOPLE SANITARIO | UN | 8631
| 39 | 1.3.33 | REVISION Y REPARACION DE BAJANTES (INC. RETIRO DE SOBR.) | UN | 19762
| 40 | 1.3.34 | REPARACIÓN DE DOMOS ACRÍLICOS (INC. SOPORTES METÁLICOS) | M2 | 98676
| 41 | 1.3.35 | DESMONTE Y RETIRO DE DIVISIONES METALICAS PARA BAÑOS | M2 | 13147
| 42 | 1.3.36 | DESMONTE Y RETIRO DE DIVISIONES MODULARES | M2 | 10596
| 43 | 1.3.37 | DEMOLICION PLACA CONTRAPISO 0.10 (INC. RETIRO DE SOBRANTES) | M2 | 17927
| 44 | 1.3.38 | DEMOLICION PLACA CONTRAPISO 0.15 (INC. RETIRO DE SOBRANTES) | M2 | 25311
| 45 | 1.3.39 | DESMONTE DE LAMPARAS. INCLUYE SUSPENSION SALIDAS INCLUYE RETIRO DE SOBRANTES | UN | 11145
| 46 | 1.3.40 | DESMONTE CANALETA 43/90, INCLUYE DISPOSICION DE MATERIALES SEGÚN NORMA | M2 | 13456
| 47 | 1.3.41 | DESMONTE TEJA ACRILICA | UN | 11168
| 48 | 1.3.42 | DESMONTE TEJA ONDULADA A.C. | UN | 10351
| 49 | 1.3.43 | REUBICACION TEJA DE BARRO | M2 | 22346
| 50 | 1.3.44 | REPOSICION TEJA DE BARRO | M2 | 47681
| 51 | 1.3.45 | DESMONTE CERCHAS Y CORREAS | M | 12680
| 52 | 1.3.46 | RETIRO Y DISPOSICION FINAL DE MATERIAL TOXICO (ASBESTO CEMENTO) | KG | 1642
| 53 | 1.4 | VARIOS - PRELIMINARES
| 54 | 1.4.1 | DESMONTE CANCHA MULTIPLE (INC. RETIRO DE SOBR.) | UN | 201438
| 55 | 1.4.2 | RETIRO DE SOBRANTES: CARGUE TRANSPORTE Y DISPOSICION FINAL DE ESCOMBROS A SITIO AUTORIZADO (APLICA PARA SOBRANTES QUE NO PERTENECEN A LAS ACTIVIDADES DE LA OBRA). | M3 | 32987
| 56 | 1.4.3 | TRASIEGO CARRETILLA UNICAMENTE PARA PROYECTOS AVALADOS POR LA INTERVENTORIA A UNA DISTANCIA MAYOR A 100 M EXTERNOS AL PROYECTO. | M3 | 6860
| 57 | 2 | CIMENTACION
| 58 | 2.1 | EXCAVACIONES, RELLENOS Y REEMPLAZOS (MEDIDOS EN BANCA Y/O COMPACTOS)
| 59 | 2.1.1 | EXCAVACION EN ROCA CON EQUIPO NEUMÁTICO (INC. CARGUE, TRANSPORTE Y DISPOSICION FINAL) SE CONSIDERA ROCA A PIEDRA CON UN ANCHO SUPERIOR A 50 CMS) | M3 | 115665
| 60 | 2.1.2 | EXCAVACION MANUAL EN RECEBO COMPACTADO (INC. CARGUE, TRANSPORTE Y DISPOSICION FINAL) | M3 | 48642
| 61 | 2.1.3 | EXCAVACION MANUAL TIERRA H=2.50-3.50 m. (INC. CARGUE, TRANSPORTE Y DISPOSICION FINAL) | M3
| 62 | 2.1.4 | EXCAVACION MANUAL TIERRA H=3.50-5.00 m (INC. CARGUE, TRANSPORTE Y DISPOSICION FINAL) | M3 | 77391
| 63 | 2.1.5 | EXCAVACION MANUAL EN MATERIAL COMUN (incluye cargue, retiro y dispoción final) | M3 | 43915
| 64 | 2.1.6 | EXCAVACION MANUAL EN MATERIAL COMUN (No incluye Cargue ni Retiro de Sobrantes) | M3 | 12549
| 65 | 2.1.7 | EXCAVACION MECÁNICA (INC. CARGUE, TRANSPORTE Y DISPOSICION FINAL) | M3
| 66 | 2.1.8 | RELLENO SUBBASE GRANULAR B-200 (Suministro, Extendido, Nivelación, Humedecimiento y Compactación). | M3
| 67 | 2.1.9 | RELLENO EN RECEBO COMUN (Suministro, Extendido, Humedecimiento y Compactación) | M3
| 68 | 2.1.10 | RELLENO EN SUB-BASE GRANULAR B-400 (Suministro, Extendido, Humedecimiento y Compactación) | M3 | 94916
| 69 | 2.1.11 | RELLENO EN SUB-BASE GRANULAR TIPO B-600 (Suministro, Extendido, Humedecimiento y Compactación) | M3 | 103001
| 70 | 2.1.12 | RELLENOS COMPACTOS EN MATERIAL SELECCIONADO PROVENIENTE DE LA EXCAVACIÓN (INC. MANIPULACION, TRASIEGO E INSTALACION) | M3 | 10509
| 71 | 2.1.13 | RELLENOS COMPACTOS TIERRA RECEBO 1:1 | M3 | 62632
| 72 | 2.1.14 | PERFILADA DE TALUDES | M2 | 2316
| 73 | 2.1.15 | PAÑETE TALUDES MORTERO 1:10 INCLUYE MALLA GALLINERO | M2 | 21254
| 74 | 2.1.16 | EXCAVACION MANUAL POR TRINCHERAS INCLUYE CARGUE Y RETIRO A BOTADERO AUTORIZADO | M3 | 45459
| 75 | 2.2 | CONCRETOS PARA CIMENTACION
| 76 | 2.2.1 | CONCRETO CICLOPEO - 40% CONC. 2500 PSI | M3 | 341104
| 77 | 2.2.2 | CONCRETO CICLOPEO - 40% CONC. 3000 PSI | M3 | 356022
| 78 | 2.2.3 | CONCRETO CICLOPEO - 60% CONC. 2500 PSI | M3 | 392446
| 79 | 2.2.4 | CONCRETO CICLOPEO - 60% CONC. 3000 PSI | M3 | 417874
| 80 | 2.2.5 | CONCRETO DE LIMPIEZA - 2000 PSI | M3 | 464503
| 81 | 2.2.6 | CONCRETO PARA VIGAS DE CIMENTACIÓN 3000 PSI | M3 | 727984
| 82 | 2.2.7 | CONCRETO PARA ZAPATAS 3000 PSI | M3 | 705977
| 83 | 2.2.8 | PLACA CONTRAPISO DE 8 cm - CONCRETO 3000 PSI. INCLUYE CORTE Y DILATACION | M2 | 59341
| 84 | 2.2.9 | PLACA CONTRAPISO DE 10 cm - CONCRETO 3000 PSI. INCLUYE CORTE Y DILATACION | M2 | 74476
| 85 | 2.2.10 | PLACA CONTRAPISO DE 12 cm - CONCRETO 3000 PSI. INCLUYE CORTE Y DILATACION | M2 | 89554
| 86 | 2.2.11 | PLACA CONTRAPISO DE 15 cm - CONCRETO 3000 PSI. INCLUYE CORTE Y DILATACION | M2
| 87 | 2.2.12 | PLACA CONTRAPISO DE 12 cm - CONCRETO 3500 PSI. INCLUYE CORTE Y DILATACION | M2 | 89847
| 88 | 2.2.13 | PLACA CONTRAPISO DE 12 cm - CONCRETO 4000 PSI. INCLUYE CORTE Y DILATACION | M2 | 92087
| 89 | 2.3 | ACERO DE REFUERZO PARA CIMENTACION - ESTRUCTURA - MAMPOSTERIA Y OTROS
| 90 | 2.3.1 | ACERO DE REFUERZO 37000 PSI | KG | 3583
| 91 | 2.3.2 | ACERO DE REFUERZO 60000 PSI | KG | 3583
| 92 | 2.3.3 | GRAFIL DE 4,0 mm A 8,5 mm | KG | 4014
| 93 | 2.3.4 | MALLA ELECTROSOLDADA ESTÁNDAR | KG | 4014
| 94 | 2.3.5 | PROCESO ACERO DE REFUERZO PARA PILOTES PRE-EXCAVADOS | KG | 150
| 95 | 2.3.6 | DOVELA EN CONCRETO GROUTING. INCLUYE ACERO DE REFUERZO | M | 12946
| 96 | 2.4 | VARIOS - CIMENTACION
| 97 | 2.4.1 | DEMOLICION CABEZAS PILOTES | M3 | 276295
| 98 | 2.4.2 | PREHUECOS PARA PILOTES Y RETIRO DE SOBRANTES | UN | 22894
| 99 | 2.4.3 | PROCESO PILOTE Ø 40 CM INCLUYE MANO DE OBRA Y EQUIPO PARA PERFORACION, HORMIGONADO Y FUNDIDA DE PILOTE Y RETIRO DE SOBRANTES. | M | 134349
| 100 | 2.4.4 | PROCESO PILOTE Ø 60 CM INCLUYE MANO DE OBRA Y EQUIPO PARA PERFORACION, HORMIGONADO Y FUNDIDA DE PILOTE Y RETIRO DE SOBRANTES. | M | 234090
| 101 | 2.4.5 | PROCESO PILOTE Ø 80 CM INCLUYE MANO DE OBRA Y EQUIPO PARA PERFORACION, HORMIGONADO Y FUNDIDA DE PILOTE Y RETIRO DE SOBRANTES. | M
| 102 | 2.4.6 | PROCESO PILOTE Ø 90 CM INCLUYE MANO DE OBRA Y EQUIPO PARA PERFORACION, HORMIGONADO Y FUNDIDA DE PILOTE Y RETIRO DE SOBRANTES. | M | 400567
| 103 | 2.4.7 | CONCRETO TREMIE 3000 PSI PILOTES | M3 | 618481
| 104 | 2.4.8 | EXCAVACION PARA CAISSONS HASTA 7 M | M3 | 102027
| 105 | 2.4.9 | ANILLOS EN CONCRETO DE 3000 PSI PARA CAISSONS | M3 | 793992
| 106 | 2.4.10 | MUROS GAVIONES EN MALLA DE TRIPLE TORSIÓN DE ALAMBRE GALVANIZADO, CALIBRE BWG 12 CON HUECOS DE 10 X 10 CMS. - (INC. PIEDRA MEDIA ZONGA Y AMARRES) | M3 | 210701
| 107 | 2.4.11 | ICOPOR AISLAMIENTO 1 CM | M2 | 4324
| 108 | 2.5 | OBRAS DE MITIGACION Y ESTABILIZACION
| 109 | 2.5.1 | MURO EN TIERRA ARMADA | M3 | 166645
| 110 | 2.5.2 | GEODREN CIRCULAR DE 100 mm - H = 1.05 m - INC. EXCAVACIÓN | M | 97972
| 111 | 2.5.3 | GEODREN PLANAR DE 100 MM DETRÁS DEL MURO | M | 51075
| 112 | 2.5.4 | REVEGETALIZACION CON LANDLOCK | M2 | 53280
| 113 | 2.5.5 | BIO-CUNETA | M2 | 45470
| 114 | 2.5.6 | FILTRO DRENANTE DETRÁS DE MURO CON GEOTEXTIL (INCLUYE TUBERIA Y GRAVA) HASTA H=1,8 M | M3 | 120190
| 115 | 2.5.7 | CUNETA EN CONCRETO de 3,000 PSI 30*30 e=10 cm | M | 140689
| 116 | 2.5.8 | TUBERIA GRES D=6" DRENAJE UNION DE CAUCHO (Incluye Suministro e Instalación) | M | 34281
| 117 | 2.5.9 | CONCRETO PARA VIGAS DE CIMENTACIÓN 3500 PSI | M3 | 707522
| 118 | 2.5.10 | CONCRETO PARA VIGAS DE CIMENTACIÓN 4000 PSI | M3 | 720942
| 119 | 2.5.11 | CONCRETO PARA ZAPATAS 3500 PSI | M3 | 686640
| 120 | 2.5.12 | CONCRETO PARA ZAPATAS 4000 PSI | M3
| 121 | 2.5.13 | DADOS Y PEDESTALES EN CONCRETO DE 4000 PSI PREMEZCLADO PARA RECONFORMAR VIGA DE CIMENTACIÓN EN LOS NUDOS DE COLUMNAS O ZAPATAS | M3 | 783181
| 122 | 2.5.14 | PLACA CONTRAPISO DE 8 cm - CONCRETO 3500 PSI. INCLUYE CORTE Y DILATACION (INCLUYE ACERO DE REFUERZO) | M2 | 57648
| 123 | 2.5.15 | PLACA CONTRAPISO DE 8 cm - CONCRETO 4000 PSI. INCLUYE CORTE Y DILATACION (INCLUYE ACERO DE REFUERZO) | M2 | 58721
| 124 | 2.5.16 | PLACA CONTRAPISO DE 10 cm - CONCRETO 3500 PSI. INCLUYE CORTE Y DILATACION (INCLUYE ACERO DE REFUERZO) | M2 | 72344
| 125 | 2.5.17 | PLACA CONTRAPISO DE 10 cm - CONCRETO 4000 PSI. INCLUYE CORTE Y DILATACION | M2 | 73686
| 126 | 2.5.18 | PLACA CONTRAPISO DE 12 cm - CONCRETO 3000 PSI. INCLUYE CORTE Y DILATACION (INCLUYE ACERO DE REFUERZO) | M2 | 89513
| 127 | 2.5.19 | PLACA CONTRAPISO DE 15 cm - CONCRETO 3500 PSI. INCLUYE CORTE Y DILATACION (INCLUYE ACERO DE REFUERZO) | M2 | 108189
| 128 | 2.5.20 | PLACA CONTRAPISO DE 15 cm - CONCRETO 4000 PSI. INCLUYE CORTE Y DILATACION (INCLUYE ACERO DE REFUERZO) | M2 | 110202
| 129 | 2.5.21 | PLACA CONTRAPISO DE 30 CM - CONCRETO 3000 PSI, PARA TANQUE PLÁSTICO DE 38.000 LTS | M2 | 182032
| 130 | 2.5.22 | LOSA ALIGERADA CONTRAPISO H = 50 cm - CONCRETO 3500 PSI (INCL TORTA INFERIOR DE 0,03M Y CASETON NO RECUPERABLE) | M2 | 201182
| 131 | 2.5.23 | LOSA ALIGERADA CONTRAPISO H = 50 cm - CONCRETO 4000 PSI (INCL TORTA INFERIOR DE 0,03M Y CASETON NO RECUPERABLE) | M2
| 132 | 2.5.24 | LOSA ALIGERADA CONTRAPISO H = 60 cm - CONCRETO 3500 PSI (INCL TORTA INFERIOR DE 0,03M Y CASETON NO RECUPERABLE) | M2
| 133 | 2.5.25 | LOSA ALIGERADA CONTRAPISO H = 60 cm - CONCRETO 4000 PSI (INCL TORTA INFERIOR DE 0,03M Y CASETON NO RECUPERABLE) | M2
| 134 | 2.5.26 | CONCRETO TREMIE 2500 PSI PILOTES | M3 | 567819
| 135 | 2.5.27 | CONCRETO TREMIE 3500 PSI PILOTES | M3 | 603615
| 136 | 2.5.28 | CONCRETO TREMIE 4000 PSI PILOTES | M3 | 617034
| 137 | 2.5.29 | ANILLOS EN CONCRETO DE 2500 PSI PARA CAISSONS | M3 | 734362
| 138 | 2.5.30 | PROCESO PILOTE Ø 50 CM INCLUYE MANO DE OBRA Y EQUIPO PARA PERFORACION, HORMIGONADO Y FUNDIDA DE PILOTE | M
| 139 | 2.5.31 | PERFORACIÓN Y VOLADURA DE ROCA CON CUÑA MECÁNICA Y/O CEMENTO EXPANSIVO (INCL COMPRESOR CON STANBY INCLUYE MARTILLO, TRAMO DE MANGUERA) | PULGADA | 723
| 140 | 2.5.32 | PERFORACIÓN Y VOLADURA DE ROCA CON CUÑA MECÁNICA Y/O CEMENTO EXPANSIVO (INCL SUM E INSTAL DE PERFORACIÓN Y VOLADURA DE ROCA CON CUÑA MECANICA/ HIDRÁULICA Y/O CEMENTO EXPANSIVO + PERFORACIÓN DE ROCA CON AIRE, SUMINISTRO DE DE COMPRESOR 185, COMBUSTIBLE, EQUIPOS DE PERFORACIÓN, BARRENOS, EQUIPOS DE DEMOLICIÓN + TRANSPORTE DE EQUIPOS + PERSONAL CALIFICADO Y CERTIFICADO CON PAGOS DE SEGURIDAD AL DÍA, PERMISOS DE ALTURAS Y EPP" + MARTILLO + MANILA Y MOLINETE + DESEMBOMBE) | PULGADA | 829
| 141 | 2.5.33 | GEOTEXTIL T 2400 | M2 | 10559
| 142 | 2.5.34 | EXCAVACIÓN MANUAL DE CAISSON DE 7M A 12 M DE PROFUNDIDAD CON DIÁMETRO EXTERIOR DE 1,20M EN MATERIAL HETEROGÉNEO, CON PIEDRAS DE HASTA 5 CM DE DIÁMETRO, POZO PILOTE EN FORMALETA EN MADERA COMÚN. INCLUYE MOLINETE, MOTOBOMBA, EXTRACCIÓN DEL MATERIAL DEL CAISSON CARGUE Y ACARREO INTERNO DE MATERIALES Y TODO LO NECESARIO PARA SU CORRECTA CONSTRUCCIÓN. SU MEDIDA SERÁ EN SITIO. CON NIVEL FREÁTICO | M3 | 156750
| 143 | 3 | DESAGÜES E INSTALACIONES SUBTERRANEAS (INCLUYE ATRAQUE)
| 144 | 3.1 | DESAGÜES PARA AGUAS LLUVIAS
| 145 | 3.1.1 | TUBERIA PVC-L Ø 2" (INC. ACCESORIOS) | M | 12348
| 146 | 3.1.2 | TUBERIA PVC CORRUGADA PARA FILTRO DIAMETRO 4" | M | 44897
| 147 | 3.1.3 | TUBERIA PVC-L Ø 3" (INC. ACCESORIOS) | M | 18979
| 148 | 3.1.4 | TUBERIA PVC-L Ø 4" (INC. ACCESORIOS) | M | 27154
| 149 | 3.2 | DESAGÜES PARA AGUAS NEGRAS
| 150 | 3.2.1 | ACCESORIO PVC-S Ø 2" | UN | 13249
| 151 | 3.2.2 | ACCESORIO PVC-S Ø 3" | UN | 37958
| 152 | 3.2.3 | ACCESORIO PVC-S Ø 4" | UN | 67643
| 153 | 3.2.4 | ACCESORIO PVC-S Ø 6" | UN | 98635
| 154 | 3.2.5 | TUBERIA PVC SANITARIA DE 2" (incluye atraque en concreto) (incluye accesorios) | M | 26733
| 155 | 3.2.6 | TUBERIA PVC SANITARIA DE 3" (incluye atraque en concreto) (incluye accesorios) | M | 35422
| 156 | 3.2.7 | TUBERIA PVC SANITARIA DE 4" (incluye atraque en concreto) (incluye accesorios) | M
| 157 | 3.2.8 | TUBERIA PVC SANITARIA DE 6" (incluye atraque en concreto) (incluye accesorios) | M | 129347
| 158 | 3.2.9 | PUNTO DESAGUE PVC Ø 2" (incluye medida hasta la red principal o cambio de diametro) | UN | 64748
| 159 | 3.2.10 | PUNTO DESAGUE PVC Ø 3" - Ø 4" (incluye medida hasta la red principal o cambio de diametro) | UN | 89291
| 160 | 3.2.11 | TUBERIA NOVAFORT - D = 110 MM - EQ Ø 4" - (INC. HIDROSELLOS y ACCESORIOS). | M | 25835
| 161 | 3.2.12 | TUBERIA NOVAFORT - D = 160 MM - EQ Ø 6" - (INC. HIDROSELLOS y ACCESORIOS) | M
| 162 | 3.2.13 | TUBERIA NOVAFORT - D = 200 MM - EQ Ø 8" - (INC. HIDROSELLOS y ACCESORIOS) | M | 68592
| 163 | 3.2.14 | TUBERIA NOVAFORT - D = 250 MM - EQ Ø 10" - (INC. HIDROSELLOS y ACCESORIOS) | M | 105289
| 164 | 3.2.15 | TUBERIA NOVAFORT - D = 315 MM - EQ Ø 12" - (INC. HIDROSELLOS y ACCESORIOS) | M | 161368
| 165 | 3.2.16 | TUBERIA NOVAFORT - D = 356 MM - EQ Ø 14" - (INC. HIDROSELLOS y ACCESORIOS) | M | 190867
| 166 | 3.2.17 | TUBERIA NOVAFORT - D = 450 MM - EQ Ø 18" - (INC. HIDROSELLOS y ACCESORIOS) | M | 299067
| 167 | 3.3 | DRENAJES
| 168 | 3.3.1 | RELLENO GRAVILLA DE RIO | M3 | 126289
| 169 | 3.3.2 | Filtro Geodren 45x45 con tuberia filtro de D=100 mm (inlcuye geotextil y gravilla) | M | 73874
| 170 | 3.3.3 | GEOTEXTIL NT 1600 (Incluye Suministro e Instalación). | M2 | 3743
| 171 | 3.3.4 | GEOTEXTIL NT 2500 (Incluye Suministro e Instalación). | M2 | 9681
| 172 | 3.4 | CONSTRUCCIONES EN MAMPOSTERIA
| 173 | 3.4.1 | CAJAS INSPECCION 40 x 60 x 45 cm (INC. BASE y CAÑUELA Y TAPA CON MARCO METALICO) | UN | 320954
| 174 | 3.4.2 | CAJA INSPECCION 60 x 60 x 60 cm (INC. BASE y CAÑUELA Y TAPA CON MARCO METALICO) | UN | 440371
| 175 | 3.4.3 | CAJA INSPECCION 80 x 80 x 95 cm (INC. BASE y CAÑUELA Y TAPA CON MARCO METALICO) | UN | 573586
| 176 | 3.4.4 | CAJA INSPECCION 100 x 100 x 100 cm (INC. BASE y CAÑUELA Y TAPA CON MARCO METALICO) | UN
| 177 | 3.4.5 | MARCOS Y CONTRAMARCO CAJAS TAPAS DE INSPECCIÓN DE 60CM A 100CM DE 2 1/2" X 3/16" (INCLUYE ACERO)(NO INCLUYE CONCRETO) | UN | 55048
| 178 | 3.4.6 | TRAMPA DE GRASAS 1.2 X 1.5 M | UN | 615274
| 179 | 3.4.7 | DESARENADOR 1.00 X 1.06 M | UN | 579023
| 180 | 3.4.8 | CILINDRO POZO INSPECCION EN MAMPOSTERIA E=0.25m (Inc. Sumin. y Const, Acero para Escaleras, Geotextil y Pañete Impermeab.) | M | 564228
| 181 | 3.4.9 | CILINDRO POZO INSPECCION EN MAMPOSTERIA E=0.37m (Inc. Sumin. y Const, Acero para Escaleras, Geotextil y Pañete Impermeab.) | M | 765117
| 182 | 3.4.10 | CONO POZO INSPECCION PREFABRICADO H=0.25m - E=0.10m (Inc. Sum e Inst, Aro-Tapa, Tapa en Concreto y Aro de Ajuste) | UN | 771080
| 183 | 3.4.11 | SUMIDERO LATERAL SL-100, H=1.25m (Fundido en Sitio, Concreto Hecho en Obra. Incl. Sumin, Form, Ref. y Const. Incl. Tapa) | UN
| 184 | 3.6 | VARIOS - DESAGÜES
| 185 | 3.6.1 | CAJA CONTADOR AGUA FIBRIT. | UN
| 186 | 3.6.2 | SUMINISTRO E INSTALACION DUCTO ELECTRICO TIPO PESADO PVC 3". INCLUYE SOLDADURA | M | 23348
| 187 | 3.6.3 | SUMINISTRO E INSTALACION DUCTO ELECTRICO TIPO PESADO PVC 4". INCLUYE SOLDADURA | M | 36236
| 188 | 3.6.4 | SUMINISTRO E INSTALACION DUCTO ELECTRICO TIPO PESADO PVC 6". INCLUYE SOLDADURA | M | 71312
| 189 | 3.6.5 | CINTA SIKA PVC O-22 O SIMILAR | M | 49317
| 190 | 4 | ESTRUCTURA
| 191 | 4.1 | ELEMENTOS VERTICALES EN CONCRETO (Elementos integrales con seccion uniforme, plomados, alineados, sin brosas y limpios; con bocel si aplica)
| 192 | 4.1.1 | COLUMNAS EN CONCRETO DE 3000 PSI | M3 | 793368
| 193 | 4.1.2 | MUROS DE CONTENCION EN CONCRETO DE 3000 PSI | M3 | 799004
| 194 | 4.1.3 | COLUMNAS CIRCULARES U OVALADAS EN CONCRETO DE 3000 PSI | M3
| 195 | 4.1.4 | PANTALLAS EN CONCRETO DE 3000 PSI | M3 | 826884
| 196 | 4.2 | ELEMENTOS HORIZONTALES EN CONCRETO VISTO (Elementos integrales con seccion uniforme, plomados, alineados, sin brosas y limpios; con bocel si aplica)
| 197 | 4.2.1 | VIGAS AÉREAS EN CONCRETO DE 3000 PSI | M3 | 801290
| 198 | 4.2.2 | VIGAS DE ENTREPISO EN CONCRETO DE 3000 PSI | M3 | 799749
| 199 | 4.2.3 | VIGAS CANALES EN CONCRETO DE 3000 PSI | M3 | 864203
| 200 | 4.3 | LOSAS DE ENTREPSIO EN CONCRETO VISTO (Elementos integrales con seccion uniforme, plomados, alineados, sin brosas y limpios; con bocel si aplica)
| 201 | 4.3.1 | LOSA ALIGERADA ENTREPISO H = 30 cm - CONCRETO 3000 PSI | M2 | 164183
| 202 | 4.3.2 | LOSA ALIGERADA ENTREPISO H = 35 cm - CONCRETO 3000 PSI | M2 | 178970
| 203 | 4.3.3 | LOSA ALIGERADA ENTREPISO H = 40 cm - CONCRETO 3000 PSI | M2 | 198947
| 204 | 4.3.4 | LOSA ALIGERADA ENTREPISO H = 45 cm - CONCRETO 3000 PSI | M2 | 208508
| 205 | 4.3.5 | LOSA ALIGERADA ENTREPISO H = 50 cm - CONCRETO 3000 PSI | M2 | 233714
| 206 | 4.3.6 | LOSA ALIGERADA ENTREPISO H = 55 cm - CONCRETO 3000 PSI | M2 | 239628
| 207 | 4.3.7 | LOSA MACIZA ENTREPISO H = 10 cm - CONCRETO 3000 PSI | M2
| 208 | 4.3.8 | LOSA MACIZA ENTREPISO H = 12 cm - CONCRETO 3000 PSI | M2 | 88574
| 209 | 4.3.9 | LOSA MACIZA ENTREPISO H = 15 cm - CONCRETO 3000 PSI | M2 | 109623
| 210 | 4.3.10 | LOSA STEELDECK 2" CAL 22 - E = 10 cm (INC. CONCRETO 3000 PSI y MALLA ELECTROSOLDADA Ø 5mm - 15x15) | M2 | 143377
| 211 | 4.3.11 | LOSA STEELDECK 3" CAL 22 - E = 12 cm (INC. CONCRETO 3000 PSI y MALLA ELECTROSOLDADA Ø 5mm - 15x15) | M2
| 212 | 4.3.13 | RAMPA - LOSA MACIZA CONCRETO 3000 PSI - H = 15 cm | M3
| 213 | 4.4 | ELEMENTOS VARIOS EN CONCRETO VISTO (Elementos con seccion uniforme, alineados, sin brosas y limpias)
| 214 | 4.4.1 | CONCRETO PARA ESCALERAS 3000 PSI | M3 | 837296
| 215 | 4.4.2 | CONCRETO IMPERMEABILIZADO PARA TANQUE SUBTERRANEO 3500 PSI | M3 | 824759
| 216 | 4.4.3 | LUCERNARIOS EN CONCRETO DE 3000 PSI E=0.10 | M2
| 217 | 4.4.4 | COLUMNAS EN CONCRETO DE 3500 PSI | M3 | 769566
| 218 | 4.4.5 | COLUMNAS EN CONCRETO DE 4000 PSI | M3 | 782986
| 219 | 4.4.6 | COLUMNAS EN CONCRETO DE 5000 PSI | M3 | 786475
| 220 | 4.4.7 | MUROS DE CONTENCION EN CONCRETO DE 3500 PSI | M3 | 774913
| 221 | 4.4.8 | MUROS DE CONTENCION EN CONCRETO DE 4000 PSI | M3 | 788333
| 222 | 4.4.9 | COLUMNAS CIRCULARES U OVALADAS EN CONCRETO DE 3500 PSI | M3 | 773577
| 223 | 4.4.10 | COLUMNAS CIRCULARES U OVALADAS EN CONCRETO DE 4000 PSI | M3 | 786997
| 224 | 4.4.11 | PANTALLAS EN CONCRETO DE 3500 PSI | M3 | 801369
| 225 | 4.4.12 | PANTALLAS EN CONCRETO DE 4000 PSI | M3 | 814789
| 226 | 4.4.13 | VIGAS AÉREAS EN CONCRETO DE 3500 PSI | M3 | 777084
| 227 | 4.4.14 | VIGAS AÉREAS EN CONCRETO DE 4000 PSI | M3 | 790504
| 228 | 4.4.15 | VIGAS DE ENTREPISO EN CONCRETO DE 3500 PSI | M3 | 775621
| 229 | 4.4.16 | VIGAS DE ENTREPISO EN CONCRETO DE 4000 PSI | M3 | 789041
| 230 | 4.4.17 | VIGAS CANALES EN CONCRETO DE 3500 PSI | M3 | 836782
| 231 | 4.4.18 | VIGAS CANALES EN CONCRETO DE 4000 PSI | M3 | 850202
| 232 | 4.4.19 | LOSA ALIGERADA ENTREPISO H = 30 cm - CONCRETO 3500 PSI | M2 | 158305
| 233 | 4.4.20 | LOSA ALIGERADA ENTREPISO H = 30 cm - CONCRETO 4000 PSI | M2
| 234 | 4.4.21 | LOSA ALIGERADA ENTREPISO H = 35 cm - CONCRETO 3500 PSI | M2 | 172838
| 235 | 4.4.22 | LOSA ALIGERADA ENTREPISO H = 35 cm - CONCRETO 4000 PSI | M2 | 175254
| 236 | 4.4.23 | LOSA ALIGERADA ENTREPISO H = 40 cm - CONCRETO 3500 PSI | M2 | 192296
| 237 | 4.4.24 | LOSA ALIGERADA ENTREPISO H = 40 cm - CONCRETO 4000 PSI | M2 | 195115
| 238 | 4.4.25 | LOSA ALIGERADA ENTREPISO H = 45 cm - CONCRETO 3500 PSI | M2 | 201871
| 239 | 4.4.26 | LOSA ALIGERADA ENTREPISO H = 45 cm - CONCRETO 4000 PSI | M2 | 205092
| 240 | 4.4.27 | LOSA ALIGERADA ENTREPISO H = 50 cm - CONCRETO 3500 PSI | M2 | 226291
| 241 | 4.4.28 | LOSA ALIGERADA ENTREPISO H = 50 cm - CONCRETO 4000 PSI | M2 | 229915
| 242 | 4.4.29 | LOSA ALIGERADA ENTREPISO H = 55 cm - CONCRETO 3500 PSI | M2
| 243 | 4.4.30 | LOSA ALIGERADA ENTREPISO H = 55 cm - CONCRETO 4000 PSI | M2 | 235527
| 244 | 4.4.31 | LOSA ALIGERADA ENTREPISO H = 50cm - CONCRETO 3500 PSI (INCL TORTA INFERIOR DE 0,03M Y CASETON NO RECUPERABLE) | M2 | 250948
| 245 | 4.4.32 | LOSA ALIGERADA ENTREPISO H = 50 cm - CONCRETO 4000 PSI (INCL TORTA INFERIOR DE 0,03M Y CASETON NO RECUPERABLE) | M2 | 254640
| 246 | 4.4.33 | LOSA MACIZA ENTREPISO H = 10 cm - CONCRETO 3500 PSI | M2 | 71366
| 247 | 4.4.34 | LOSA MACIZA ENTREPISO H = 10 cm - CONCRETO 4000 PSI | M2 | 72709
| 248 | 4.4.35 | LOSA MACIZA ENTREPISO H = 12 cm - CONCRETO 3500 PSI | M2 | 86056
| 249 | 4.4.36 | LOSA MACIZA ENTREPISO H = 12 cm - CONCRETO 4000 PSI | M2 | 87667
| 250 | 4.4.37 | LOSA MACIZA ENTREPISO H = 15 cm - CONCRETO 3500 PSI | M2 | 106532
| 251 | 4.4.38 | LOSA MACIZA ENTREPISO H = 15 cm - CONCRETO 4000 PSI | M2
| 252 | 4.4.39 | LOSA STEELDECK 2" CAL 22 - E = 10 cm (INC. CONCRETO 3500 PSI y MALLA ELECTROSOLDADA Ø 5mm - 15x15) | M2 | 137724
| 253 | 4.4.40 | LOSA STEELDECK 2" CAL 22 - E = 10 cm (INC. CONCRETO 4000 PSI y MALLA ELECTROSOLDADA Ø 5mm - 15x15) | M2 | 139067
| 254 | 4.4.41 | LOSA STEELDECK 3" CAL 22 - E = 12 cm (INC. CONCRETO 3500 PSI y MALLA ELECTROSOLDADA Ø 5mm - 15x15) | M2 | 147771
| 255 | 4.4.42 | LOSA STEELDECK 3" CAL 22 - E = 12 cm (INC. CONCRETO 4000 PSI y MALLA ELECTROSOLDADA Ø 5mm - 15x15) | M2 | 149382
| 256 | 4.4.43 | RAMPA - LOSA MACIZA CONCRETO 3500 PSI - H = 15 cm | M3 | 751164
| 257 | 4.4.44 | RAMPA - LOSA MACIZA CONCRETO 4000 PSI - H = 15 cm | M3
| 258 | 4.4.45 | CONCRETO PARA ESCALERAS 3500 PSI | M3
| 259 | 4.4.46 | CONCRETO PARA ESCALERAS 4000 PSI | M3
| 260 | 4.4.47 | LUCERNARIOS EN CONCRETO DE 3500 PSI E=0.10 | M2 | 180255
| 261 | 4.4.48 | SUMINISTRO Y COLOCACIÓN DE SIKADUR 32 PRIMER O SIMILAR COMO PUENTE DE ADHERENCIA EPÓXICO CON PROLONGADO TIEMPO ABIERTO. INCLUYE APLICACIÓN Y ANDAMIOS PARA TRABAJO EN ALTURA | M2 | 57490
| 262 | 4.4.49 | CONCRETO IMPERMEABILIZADO PARA TANQUE SUBTERRANEO 4000 PSI | M3 | 859518
| 263 | 4.4.50 | Suministro e instalación de PARALES INTERMEDIOS EN PERFIL TIPO HE 140, ASTM A 572, GRADO 50. de 5/16". Con platinas de 20 x 20 x 3/4" con 4 perforaciones. No incluye pintura intumiscente. | UN | 1201419
| 264 | 4.4.51 | Acople flexible, ASTM A-536, ranurado, listado UL/FM Ø4" | UN | 31584
| 265 | 4.4.52 | Suministro, transporte e instalación de Acople flexible, ASTM A-536, ranurado, listado UL/FM Ø4" | UN | 31584
| 266 | 4.4.53 | Saca nucleos para pases de tuberia desde 1/2" hasta 4" | M | 37112
| 267 | 4.4.54 | EXTRACCION DE NÚCLEOS DE CONCRETO CON RELLENO MAYOR A 5" | UN | 150937
| 268 | 4.4.55 | LOSA STEELDECK 2" CAL 22 - E = 14 cm (INC. CONCRETO 3000 PSI y MALLA ELECTROSOLDADA Ø 4.5mm - 15x15) | m2 | 185974
| 269 | 4.4.56 | LOSA STEELDECK 2" CAL 12 - E = 14 cm (INC. CONCRETO 3000 PSI y MALLA ELECTROSOLDADA Ø 5mm - 15x15) | M2 | 191612
| 270 | 4.4.57 | Suministro e instalacion de puntos de anclaje certificados | UN | 197289
| 271 | 5 | MAMPOSTERIA (UNIDAD DE MEDIDA M2, NO SE RECONOCE ML)
| 272 | 5.1 | MAMPOSTERIA EN BLOQUE DE CONCRETO
| 273 | 5.1.1 | MURO EN BLOQUE CONCRETO - E = 10 cm | M2 | 85090
| 274 | 5.1.2 | MURO EN BLOQUE CONCRETO - E = 20 cm | M2 | 98123
| 275 | 5.2 | MAMPOSTERIA EN LADRILLO TOLETE Y HUECO
| 276 | 5.2.1 | MURO EN LADRILLO TOLETE PRENSADO e = 12CM | M2 | 87113
| 277 | 5.2.2 | MURO EN LADRILLO TOLETE PRENSADO e = 25CM | M2 | 143473
| 278 | 5.2.3 | CORTE LADRILLO | UN | 318
| 279 | 5.2.4 | MUROS LADRILLO TOLETE FINO PERFORADO E=12 cm | M2 | 87438
| 280 | 5.2.5 | MUROS LADRILLO TOLETE FINO PERFORADO E=25 cm | M2 | 143442
| 281 | 5.2.6 | MURO EN BLOQUE No. 4 E=15 cm | M2
| 282 | 5.2.7 | MURO EN BLOQUE No. 5 E=15 cm | M2
| 283 | 5.2.8 | MURO EN LADRILLO TOLETE COMUN E=7 cm | M2
| 284 | 5.2.9 | MURO EN LADRILLO TOLETE COMÚN E=15 cm | M2 | 68608
| 285 | 5.2.10 | MURO EN LADRILLO TOLETE COMÚN E=25 cm | M2 | 109446
| 286 | 5.2.11 | SOBRECIMIENTO LADRILLO TOLETE 12 x 25 | M | 26233
| 287 | 5.2.12 | SOBRECIMIENTO LADRILLO TOLETE 25 x 25 | M | 37831
| 288 | 5.2.13 | MURO EN LADRILLO TOLETE RECOCIDO E=15 cm | M2 | 60684
| 289 | 5.2.14 | MURO EN LADRILLO TOLETE RECOCIDO E=25 cm | M2 | 92393
| 290 | 5.2.15 | MURO EN LADRILLO ESTRUCTURAL E=30 CM. NO INCLUYE REFUERZO | M2
| 291 | 5.2.16 | MURO EN LADRILLO ESTRUCTURAL E=15 CM. NO INCLUYE REFUERZO | M2 | 93547
| 292 | 5.3 | ELEMENTOS EN MAMPOSTERIA
| 293 | 5.3.1 | ALFAJIAS LADRILLO PRENSADO | M
| 294 | 5.3.2 | ALFAJIAS LADRILLO TOLETE COMUN | M | 37184
| 295 | 5.3.3 | DINTEL LADRILLO HUECO No. 4 | M | 26508
| 296 | 5.3.4 | DINTEL LADRILLO HUECO No. 5 | M | 26690
| 297 | 5.3.5 | ENCHAPES LADRILLO PRENSADO | M2 | 64766
| 298 | 5.3.6 | REMATES LADRILLO PORTANTE PRENSADO | M | 38328
| 299 | 5.3.7 | REMATES LADRILLO TOLETE PRENSADO | M | 36789
| 300 | 5.3.8 | REMATES LADRILLO TOLETE COMUN | M | 34761
| 301 | 5.4 | ELEMENTOS ESTRUCTURALES Y NO ESTRUCTURALES
| 302 | 5.4.1 | ANCLAJE PARA REFORZAMIENTO EN CONCRETO Y EPOXICO PARA Ø 3/8" (PERFORACIÓN - LIMPIEZA - EPÓXICO) | CM | 618
| 303 | 5.4.2 | ANCLAJE PARA REFORZAMIENTO EN CONCRETO Y EPOXICO PARA Ø 1/2" (PERFORACIÓN - LIMPIEZA - EPÓXICO) | CM | 629
| 304 | 5.4.3 | ANCLAJE PARA REFORZAMIENTO EN CONCRETO Y EPOXICO PARA Ø 5/8" (PERFORACIÓN - LIMPIEZA - EPÓXICO) | CM | 633
| 305 | 5.4.4 | ANCLAJE PARA REFORZAMIENTO EN CONCRETO Y EPOXICO PARA Ø 3/4" (PERFORACIÓN - LIMPIEZA - EPÓXICO) | CM | 749
| 306 | 5.4.5 | ANCLAJE PARA REFORZAMIENTO EN CONCRETO Y EPOXICO PARA Ø 7/8" (PERFORACIÓN - LIMPIEZA - EPÓXICO) | CM | 850
| 307 | 5.4.6 | ANCLAJE PARA REFORZAMIENTO EN CONCRETO Y EPOXICO PARA Ø 1" (PERFORACIÓN - LIMPIEZA - EPÓXICO) | CM | 1005
| 308 | 5.4.7 | JUNTA DILATACION ICOPOR 2 CM. (INCLUYE MORTERO CON SIKALATEX) | M | 6155
| 309 | 5.4.8 | ESCARIFICADO DE SUPERFICIES EN CONCRETO | M2 | 10837
| 310 | 5.4.9 | MURO EN SUPERBOARD DE 8 MM INCLUYE ESTRUCTURA METALICA , MASILLA , CINTA Y PINTURA , VISTO DOS CARAS E=12 cms | M2 | 112959
| 311 | 5.6 | VARIOS - MAMPOSTERIA
| 312 | 5.6.1 | BORDILLO PARA ASEOS. H = 0.40 M | M | 41285
| 313 | 5.6.2 | BORDILLO PARA DUCHAS. H = 0.20 MS (SIN ENCHAPE) | M | 31044
| 314 | 5.6.3 | CHAZOS PARA CARPINTERIA | UN | 3357
| 315 | 5.6.4 | MURO EN DRY WALL DE 12 MM INCLUYE ESTRUCTURA METALICA , MASILLA , CINTA Y PRIMERA MANO DE PINTURA , VISTO DOS CARAS E=12 cms | M2 | 91934
| 316 | 5.6.5 | BORDILLO PARA DUCHAS. H = 20 cm (CON ENCHAPE) | M2 | 34699
| 317 | 5.6.6 | MURO EN BLOQUE CONCRETO - E = 12 cm | M2 | 83204
| 318 | 5.6.7 | MURO EN BLOQUE CONCRETO - E = 15 cm | M2 | 90508
| 319 | 5.6.8 | VIGA CINTA DE CORONAMIENTO EN CONCRETO DE 3000 PSI DE 12X25 CM (INCLUYE REFUERZO) | M | 54191
| 320 | 5.6.9 | VIGA Y/O COLUMNETA DE CONFINAMIENTO DE CONCRETO DE 3000 PSI DE .12 X .20 .(INCLUYE ACERO) | M | 51971
| 321 | 5.6.10 | DINTEL EN LAMINA DE FIBROCEMENTO 6MM. INCLUYE ENCINTADO, MASILLADO Y DOS MANOS DE PINTURA, H<0,50 | M | 66599
| 322 | 5.6.11 | DINTEL EN LAMINA DE YESO CARTON 6MM. INCLUYE ENCINTADO, MASILLADO Y DOS MANOS DE PINTURA, H<0,50 | M | 55303
| 323 | 6 | PREFABRICADOS EN CONCRETO Y OTROS
| 324 | 6.1 | ELEMENTOS PREFABRICADOS EN CONCRETO
| 325 | 6.1.1 | SARDINEL TIPO A10 (Suministro e Instalación. Incluye 3 cm Mortero 2000 PSI) (3HUECOS) | M | 72612
| 326 | 6.1.2 | LOSETA PREFABRICADA A50 (Suministro e Instalación. Incluye Base 4cm Mortero 1:5 y Arena de Sello). | M2 | 75562
| 327 | 6.1.3 | ALFAJIAS EN CONCRETO 0,15 M INC. GOTERO | M | 27043
| 328 | 6.1.4 | ALFAJIAS EN CONCRETO 0,30 M INC. GOTERO | M | 52181
| 329 | 6.1.5 | DINTEL CONCRETO 0,15M X 0,10 M | M | 41399
| 330 | 6.1.6 | DINTEL CONCRETO 0,30M X 0,10 M | M | 60797
| 331 | 6.1.7 | DINTEL CONCRETO 0,30M X 0,50 M | M | 97597
| 332 | 6.1.8 | DINTEL PREFABRICADO EN CONCRETO 15 x 30 cm | M | 64154
| 333 | 6.1.9 | DINTEL PREFABRICADO EN CONCRETO 20 x 20 cm | M | 53081
| 334 | 6.1.10 | DINTEL PREFABRICADO EN CONCRETO 25 x 30 cm | M | 100643
| 335 | 6.1.11 | PANELES PREFABRICADOS E = 7 cm | M2 | 110902
| 336 | 6.1.12 | PASOS PREFABRICADOS ESCALERA B = 30 cm | M | 45716
| 337 | 6.1.13 | DIVISIONES P´BAÑOS EN LOSETAS DE CONCRETO E= 6 cm. | M2 | 90803
| 338 | 6.1.14 | PROTECTOR EN CONCRETO JUNTA ESTRUCTURAL 30 X 3 cm. | M | 31183
| 339 | 6.2 | ELEMENTOS CONCRETO FUNDIDOS SITIO
| 340 | 6.2.1 | SARDINEL H=0.40m, e=0.15m CONCRETO 3000 PSI (Fundido en Sitio, Concreto Premezclado. Inc. Sumin, Formalet. y Const.) | M | 40836
| 341 | 6.2.2 | BANCA EN CONCRETO TIPO M30 (Suministro e Instalación. No Incluye material de base). | UN | 1064454
| 342 | 6.2.3 | BANCA EN CONCRETO TIPO M31 (Suministro e Instalación). | UN | 553248
| 343 | 6.2.4 | MESONES EN CONCRETO DE 40 cm | M | 47326
| 344 | 6.2.5 | MESONES EN CONCRETO DE 60 cm | M | 62445
| 345 | 7 | INSTALACIÓN HIDRAULICA SANITARIA Y DE GAS
| 346 | 7.1 | ACOMETIDA
| 347 | 7.1.1 | ACOMETIDA GALVANIZADA Ø 1/2" - 5 MT | UN | 463641
| 348 | 7.1.2 | ACOMETIDA PVC-P Ø 1/2" - 5 MT | UN | 173364
| 349 | 7.1.3 | ACOMETIDA PVC-P Ø 3/4" - 5 MT | UN | 416930
| 350 | 7.1.4 | ACOMETIDA PVC-P 1 1/2" - 5 MT | M | 24365
| 351 | 7.1.5 | INSTALACIÓN ACOMETIDA DE 2" -5 MT | UN | 301496
| 352 | 7.2 | CONEXION A TANQUES
| 353 | 7.2.1 | CONEXIÓN COMPLETA A TANQUE ELEVADO EN Ø PVC | UN | 347749
| 354 | 7.2.2 | CONEXIÓN COMPLETA A TANQUE ELEVADO EN Ø GALVANIZADO | UN | 428088
| 355 | 7.4 | RED GENERAL DE AGUA FRIA
| 356 | 7.4.1 | ACCESORIOS PVC-P Ø 1/2" | UN
| 357 | 7.4.2 | ACCESORIOS PVC-P Ø 3/4" | UN | 4902
| 358 | 7.4.3 | ACCESORIOS PVC-P Ø 1" | UN | 6339
| 359 | 7.4.4 | ACCESORIOS PVC-P Ø 1 1/4" | UN | 7431
| 360 | 7.4.5 | ACCESORIOS PVC-P Ø 1 1/2" | UN | 8396
| 361 | 7.4.6 | ACCESORIOS PVC-P Ø 2" | UN
| 362 | 7.4.7 | ACCESORIOS PVC-P DE 2 1/2" | UN | 25323
| 363 | 7.4.8 | ACCESORIOS Ø 3" PVC-P | UN | 33176
| 364 | 7.4.9 | ACCESORIOS PVCP DE 4" | UN | 71826
| 365 | 7.4.10 | RED SUMINISTRO PVCP DE 1/2" (INC. ACCESORIOS) | M | 5832
| 366 | 7.4.11 | RED SUMINISTRO PVCP DE 3/4" (INC. ACCESORIOS). | M | 8263
| 367 | 7.4.12 | RED SUMINISTRO PVCP DE 1" (INC. ACCESORIOS) | M | 12832
| 368 | 7.4.13 | RED SUMINISTRO PVCP DE 1 1/2" (INC. ACCESORIOS) | M
| 369 | 7.4.14 | RED SUMINISTRO PVCP DE 2" (INC. ACCESORIOS) | M | 26632
| 370 | 7.4.15 | TUBERIA HG DE 1/2" (INC. ACCESORIOS) | M | 29221
| 371 | 7.4.16 | TUBERIA HG DE 3/4" (INC. ACCESORIOS) | M | 31087
| 372 | 7.4.17 | TUBERIA HG DE 1" (INC. ACCESORIOS) | M | 33508
| 373 | 7.4.18 | TUBERIA HG DE 1 1/2" (INC. ACCESORIOS) | M | 56331
| 374 | 7.4.19 | TUBERIA HG DE 2" (INC. ACCESORIOS) | M | 79422
| 375 | 7.4.20 | TUBERIA HG DE 3" (INC. ACCESORIOS) | M
| 376 | 7.4.21 | TUBERIA HG DE 4" (INC. ACCESORIOS) | M | 141776
| 377 | 7.4.22 | ACCESORIO HG DE 1/2" | UN | 8308
| 378 | 7.4.23 | ACCESORIO HG DE 3/4" | UN | 10225
| 379 | 7.4.24 | ACCESORIO HG DE 1" | UN | 12781
| 380 | 7.4.25 | ACCESORIO HG 1 1/2" | UN | 23818
| 381 | 7.4.26 | ACCESORIO HG DE 2" | UN
| 382 | 7.4.27 | ACCESORIO HG 3" | UN | 65892
| 383 | 7.4.28 | ACCESORIO HG DE 4" | UN | 105798
| 384 | 7.4.29 | REGISTRO P/D RED WHITE Ø 1/2" ó EQUIVALENTE | UN | 61924
| 385 | 7.4.30 | REGISTRO P/D RED WHITE Ø 3/4" ó EQUIVALENTE | UN | 77315
| 386 | 7.4.31 | REGISTRO P/D RED WHITE Ø 1" ó EQUIVALENTE | UN | 113686
| 387 | 7.4.32 | REGISTRO PASO DIRECTO RED WHITE DE 1 1/4" | UN | 139682
| 388 | 7.4.33 | REGISTRO PASO DIRECTO DE 1 1/2"" KITZ O SIMILAR | UN | 151696
| 389 | 7.4.34 | REGISTRO RED WHITE DE 1 1/2" O EQUIVALENTE | UN | 218850
| 390 | 7.4.35 | REGISTRO P/D RED WHITE Ø 2" ó EQUIVALENTE | UN | 245083
| 391 | 7.4.36 | REGISTRO PASO DIRECTO DE 2" KITZ O SIMILAR | UN | 236953
| 392 | 7.4.37 | REGISTRO PASO DIRECTO DE 3" KITZ O SIMILAR | UN | 453239
| 393 | 7.4.38 | REGISTRO DE BOLA 200 Lb. - Ø 1/2" | UN | 15779
| 394 | 7.4.39 | CHEQUE P/D RED WHITE Ø 1/2" ó EQUIVALENTE | UN | 39841
| 395 | 7.4.40 | CHEQUE P/D RED WHITE Ø 3/4" ó EQUIVALENTE | UN | 84944
| 396 | 7.4.41 | CHEQUE P/D RED WHITE Ø 1" ó EQUIVALENTE | UN | 133033
| 397 | 7.4.42 | CHEQUE P/D RED WHITE Ø 1 1/2" ó EQUIVALENTE | UN | 158402
| 398 | 7.4.43 | CHEQUE P/D RED WHITE Ø 2" ó EQUIVALENTE | UN | 183397
| 399 | 7.4.44 | CHEQUE CORTINA HIERRO 4" | UN | 1359918
| 400 | 7.4.45 | CHEQUE HIDRO DE 2" | UN | 339858
| 401 | 7.4.46 | CHEQUE HIDRO DE 2" HFVC HELBERT O SIMILAR | UN | 344795
| 402 | 7.4.47 | CHEQUE HIDRO DE 3" | UN | 592744
| 403 | 7.4.48 | CHEQUE HIDRO DE 4" | UN | 1219734
| 404 | 7.4.49 | CHEQUE RED WHITE ROSCADO DE 4" | UN | 1328336
| 405 | 7.4.50 | TUBERIA PVCP 315 PSI DE 1/2" (INCLUYE ACCESORIOS) | M | 4584
| 406 | 7.5 | RED AGUA CALIENTE
| 407 | 7.5.1 | ACCESORIOS CPVC DE 1/2" | UN | 2820
| 408 | 7.5.2 | ACCESORIOS CPVC DE 3/4" | UN | 4531
| 409 | 7.5.3 | RED SUMINISTRO CPVC DE 1/2" (INC. ACCESORIOS) | M | 18437
| 410 | 7.5.4 | RED SUMINISTRO CPVC DE 3/4" (INC. ACCESORIOS) | M | 21531
| 411 | 7.6 | PUNTOS HIDRAULICOS
| 412 | 7.6.1 | PUNTO SUMINISTRO GALVANIZADO (INCLUYE ACCESORIOS E INCLUYE RECORRIDO HASTA LA CONEXIÓN A LA RED PRINCIPAL, Y/O CAMBIO DE DIAMETRO) | UN | 90978
| 413 | 7.6.2 | PUNTO HIDRÁULICO AGUA CALIENTE (INCLUYE ACCESORIOS E INCLUYE RECORRIDO HASTA LA CONEXIÓN A LA RED PRINCIPAL, Y/O CAMBIO DE DIAMETRO) | UN | 40341
| 414 | 7.6.3 | PUNTO AGUA FRIA PVC (INCLUYE ACCESORIOS E INCLUYE RECORRIDO HASTA LA CONEXIÓN A LA RED PRINCIPAL, Y/O CAMBIO DE DIAMETRO) | UN | 55773
| 415 | 7.6.4 | REPARACIONES HIDRÁULICAS PVC DE 1/2" - 3/4" Y 1" | UN | 18215
| 416 | 7.6.5 | REUBICACIÓN PUNTO HIDRÁULICO AGUA CALIENTE | UN | 36532
| 417 | 7.6.6 | REUBICACIÓN PUNTO HIDRÁULICO AGUA FRIA | UN | 37077
| 418 | 7.7 | SALIDAS SANITARIAS
| 419 | 7.7.1 | PUNTO DESAGUE PVC Ø 2" | UN | 67341
| 420 | 7.7.2 | PUNTO DESAGUE PVC Ø 3" - Ø 4" | UN | 92858
| 421 | 7.7.3 | REPARACIONES SANITARIAS EN 2" | UN | 35556
| 422 | 7.7.4 | REPARACIONES TUBERIA PVC SANITARIA DE 3" | UN | 40385
| 423 | 7.7.5 | REPARACIONES TUBERIA PVC SANITARIA DE 4" | UN | 47551
| 424 | 7.7.6 | REUBICACIÓN SALIDA SANITARIA | UN | 54513
| 425 | 7.8 | BAJANTES - VENTILACIONES - REVENTILACIONES A.N. (INCLUYEN SOPORTERIA Y ABRASADERAS)
| 426 | 7.8.1 | BAJANTE A.N. PVC Ø 3" (INC. ACCESORIOS) | M | 26681
| 427 | 7.8.2 | BAJANTE A.N. PVC Ø 4" (INC. ACCESORIOS) | M | 33577
| 428 | 7.8.3 | BAJANTE A.N. PVC Ø 6" (INC. ACCESORIOS) | M | 67431
| 429 | 7.8.4 | VENTILACION Y REVENTILACION PVC Ø 2" (INC. ACCESORIOS) | M | 17324
| 430 | 7.8.5 | VENTILACION Y REVENTILACION PVC Ø 3" (INC. ACCESORIOS) | M | 19922
| 431 | 7.9 | RED DE GAS
| 432 | 7.9.1 | ACCESORIO DE COBRE DE 1 1/4" | UN | 25064
| 433 | 7.9.2 | ACCESORIO DE COBRE DE 1" | UN | 15499
| 434 | 7.9.3 | ACCESORIO DE COBRE DE 3/4" | UN | 7946
| 435 | 7.9.4 | ACOMETIDA DE GAS UNIFAMILIAR | UN | 424854
| 436 | 7.9.5 | SUMINISTRO E INSTALACION DE CAJA MEDIDOR GAS 45x45, INCLUYE COMPUERTA | UN | 132824
| 437 | 7.9.6 | ADAPTADOR MACHO COBRE COBRE Ø 1/2" | UN | 3326
| 438 | 7.9.7 | ADAPTADOR MACHO COBRE COBRE Ø 3/4" | UN | 3973
| 439 | 7.9.8 | BUSHING HG 3/4" x 1/2" | UN | 4511
| 440 | 7.9.9 | BUSHING HG 1" x 1/2" | UN | 4951
| 441 | 7.9.10 | CODO HG Ø 1/2" | UN | 5200
| 442 | 7.9.11 | CODO HG Ø 3/4" | UN | 5658
| 443 | 7.9.12 | CODO DE COBRE Ø 3/4" | UN | 7523
| 444 | 7.9.13 | ACCESORIOS DE COBRE DE 1" | UN | 14169
| 445 | 7.9.14 | CONDUCTO EVACUACION GAS 15 x 22 | M | 49003
| 446 | 7.9.15 | COPA DE COBRE 3/4" x 1/2" | UN | 5282
| 447 | 7.9.16 | COPA DE COBRE 1" x 1/2" | UN | 7902
| 448 | 7.9.17 | COPA DE COBRE 1" x 3/4" | UN | 8340
| 449 | 7.9.18 | INSTALACION INTERNA PUNTO PRINCIPAL 15 m | UN | 2418852
| 450 | 7.9.19 | INSTALACION INTERNA PUNTO ADICIONAL 6 m | UN | 1083041
| 451 | 7.9.20 | ELEVADOR DE GAS Ø 1/2" | UN | 14929
| 452 | 7.9.21 | MANGUERA DE CONEXION FLEXIBLE | UN | 9235
| 453 | 7.9.22 | MEDIDOR GAS 2.5 | UN | 237673
| 454 | 7.9.23 | REGULADOR 143 E-METER | UN | 200213
| 455 | 7.9.24 | REGULADOR RP 40 | UN | 43979
| 456 | 7.9.25 | TAPON DE COBRE Ø 1/2" | UN | 2730
| 457 | 7.9.26 | TAPON DE COBRE Ø 3/4" | UN | 3667
| 458 | 7.9.27 | TAPON DE COBRE Ø 1" | UN | 4412
| 459 | 7.9.28 | TAPON HG Ø 1/2" | UN
| 460 | 7.9.29 | TAPON HG Ø 3/4" | UN | 4700
| 461 | 7.9.30 | TAPON HG Ø 1" | UN | 5841
| 462 | 7.9.31 | TEE DE COBRE Ø 1/2" | UN | 6129
| 463 | 7.9.32 | TEE DE COBRE Ø 3/4" | UN | 7560
| 464 | 7.9.33 | TEE DE COBRE Ø 1" | UN | 11783
| 465 | 7.9.34 | TEE HG Ø 1/2" | UN
| 466 | 7.9.35 | TEE HG Ø 3/4" | UN | 8144
| 467 | 7.9.36 | TEE HG Ø 1" | UN | 17044
| 468 | 7.9.37 | TEE REDUCIDA EN POLIETILENO 1" x 1/2" | UN | 38768
| 469 | 7.9.38 | TUBERIA HIERRO GALVANIZADO DE 1/2" | M | 17590
| 470 | 7.9.39 | TUBERIA DE ACERO GALVANIZADO Ø 3/4" (INC. ACCESORIOS) | M | 33522
| 471 | 7.9.40 | TUBERIA HG DE Ø 1" | M | 49427
| 472 | 7.9.41 | TUBERIA DE COBRE TIPO L DE 1/2" (INCLUYE ACCESORIOS) | M
| 473 | 7.9.42 | TUBERIA DE COBRE TIPO L DE 3/4" (INCLUYE ACCESORIOS) | M | 38293
| 474 | 7.9.43 | TUBERIA DE COBRE TIPO L DE 1" (INCLUYE ACCESORIOS) | M | 43496
| 475 | 7.9.44 | TUBERIA DE COBRE TIPO L DE 1 1/4" (INCLUYE ACCESORIOS) | M | 81769
| 476 | 7.9.45 | TUBERIA DE POLIETILENO Ø 1/2" | M | 17498
| 477 | 7.9.46 | TUBERIA DE POLIETILENO Ø 3/4" | M | 20105
| 478 | 7.9.47 | TUBERIA DE POLIETILENO Ø 1" | M | 23280
| 479 | 7.9.48 | ACCESORIOS DE COBRE DE 1/2" | UN | 6870
| 480 | 7.9.49 | ACCESORIOS DE COBRE Ø 3/4" | UN | 7062
| 481 | 7.9.50 | UNIVERSAL HG Ø 1/2" | UN | 11677
| 482 | 7.9.51 | UNIVERSAL HG Ø 3/4" | UN | 14229
| 483 | 7.9.52 | UNIVERSAL HG DE Ø 1 1/2" | UN | 30685
| 484 | 7.9.53 | UNIVERSAL HG DE Ø 1" | UN | 20514
| 485 | 7.9.54 | UNIVERSAL HG DE Ø 2" | UN | 54020
| 486 | 7.9.55 | UNIVERSAL HG DE Ø 3" | UN | 124620
| 487 | 7.9.56 | PUNTO DE GAS DE 1" (INCLUYE ACCESORIOS E INCLUYE RECORRIDO HASTA LA CONEXIÓN A LA RED PRINCIPAL, Y/O CAMBIO DE DIAMETRO) | UN | 69575
| 488 | 7.9.57 | PUNTO DE GAS DE 1/2" (INCLUYE ACCESORIOS E INCLUYE RECORRIDO HASTA LA CONEXIÓN A LA RED PRINCIPAL, Y/O CAMBIO DE DIAMETRO) | UN | 25940
| 489 | 7.9.58 | PUNTO DE GAS DE 3/4" (INCLUYE ACCESORIOS E INCLUYE RECORRIDO HASTA LA CONEXIÓN A LA RED PRINCIPAL, Y/O CAMBIO DE DIAMETRO) | UN | 38782
| 490 | 7.9.59 | REGISTRO DE BOLA PARA GAS 1/2" | UN | 35038
| 491 | 7.9.60 | REGISTRO DE BOLA PARA GAS DE 3/4" | UN | 42774
| 492 | 7.9.61 | REGISTRO DE BOLA PARA GAS DE 1" | UN | 59795
| 493 | 7.9.62 | REGULADOR CONEXO PARA GAS NATURAL | UN | 374904
| 494 | 7.10 | TUBERIA PVC UNION MECANICA
| 495 | 7.10.1 | ACCESORIO PVC U.M DE 3" | UN | 103362
| 496 | 7.10.2 | ACCESORIOS PVC U.M DE 4" | UN
| 497 | 7.10.3 | TUBERIA PVC U.M DE 2" | M | 27259
| 498 | 7.10.4 | TUBERIA PVC U.M DE 3" | M | 38847
| 499 | 7.10.5 | TUBERIA PVC U.M DE 4" | M | 61595
| 500 | 7.11 | TANQUE ALMACENAMIENTO EN CONCRETO
| 501 | 7.11.1 | ESCALERA DE GATO, TUBERIA EN ACERO INOXIDABLE 1 1/2" | M | 184199
| 502 | 7.11.2 | FLOTADOR MECANICO 1 1/2" | UN | 260228
| 503 | 7.11.3 | FLOTADOR MECANICO DE 2" | UN | 340271
| 504 | 7.12 | TUBERIA Y ACCESORIOS RED CONTRAINCENDIO (INCLUYEN PINTURA)
| 505 | 7.12.1 | SUMINISTRO E INSTALACION DE TUBERIA ACERO AL CARBON SCH 40 1" ROSCADA | M | 25800
| 506 | 7.12.2 | SUMINISTRO E INSTALACION DE TUBERIA ACERO AL CARBON C/C SCH 10 1 1/4" RANURADA | M | 31102
| 507 | 7.12.3 | SUMINISTRO E INSTALACION DE TUBERIA ACERO AL CARBON C/C SCH 10 1 1/2" RANURADA | M | 34522
| 508 | 7.12.4 | SUMINISTRO E INSTALACION DE TUBERIA ACERO AL CARBON C/C SCH 10 2" RANURADA | M | 41823
| 509 | 7.12.5 | SUMINISTRO E INSTALACION DE TUBERIA ACERO AL CARBON C/C SCH 10 3" RANURADA | M | 64054
| 510 | 7.12.6 | SUMINISTRO E INSTALACION DE TUBERIA ACERO AL CARBON C/C SCH 10 2 1/2" RANURADA | M | 52905
| 511 | 7.12.7 | SUMINISTRO E INSTALACION DE TUBERIA ACERO AL CARBON C/C SCH 10 4" RANURADA | M
| 512 | 7.12.8 | SUMINISTRO E INSTALACION DE TUBERIA PVC C 900 4" - INCLUYE SELLO ELASTOMÉRICO | M
| 513 | 7.12.9 | SUMINISTRO E INSTALACION DE ACCESORIO TUBERIA PVC C 900 4" - INCLUYE SELLO ELASTOMÉRICO | UN
| 514 | 7.12.10 | SUMINISTRO E INSTALACION DE RESTRICTORES EN HIERRO DÚCTIL PARA TUBERIA PVC C900 EN 4" | UN | 316278
| 515 | 7.12.11 | SUMINISTRO E INSTALACION DE TUBERIA PVC C 900 6" - INCLUYE SELLO ELASTOMÉRICO | M | 274850
| 516 | 7.12.12 | SUMINISTRO E INSTALACION DE ACCESORIO TUBERIA PVC C 900 6" - INCLUYE SELLO ELASTOMÉRICO | UN | 1031386
| 517 | 7.12.13 | SUMINISTRO E INSTALACION DE RESTRICTORES EN HIERRO DÚCTIL PARA TUBERIA PVC C900 EN 6" | UN | 379110
| 518 | 7.12.14 | SUMINISTRO E INSTALACION DE ACCESORIOS TUBERIA ACERO NEGRO 1" | UN | 12543
| 519 | 7.12.15 | SUMINISTRO E INSTALACION DE ACCESORIOS TUBERIA ACERO NEGRO 1 1/4" | UN | 18478
| 520 | 7.12.16 | SUMINISTRO E INSTALACION DE ACCESORIOS TUBERIA ACERO NEGRO 1 1/2" | UN | 19626
| 521 | 7.12.17 | SUMINISTRO E INSTALACION DE ACCESORIOS TUBERIA ACERO NEGRO 2" | UN | 26907
| 522 | 7.12.18 | SUMINISTRO E INSTALACION DE ACCESORIOS TUBERIA ACERO NEGRO 2 1/2" | UN | 35560
| 523 | 7.12.19 | SUMINISTRO E INSTALACION DE ACCESORIOS TUBERIA ACERO NEGRO 3" | UN | 45023
| 524 | 7.12.20 | SUMINISTRO E INSTALACION DE ACCESORIOS TUBERIA ACERO NEGRO 4" | UN | 67772
| 525 | 7.12.21 | SUMINISTRO E INSTALACION DE ACOPLAMIENTO COUPLING RIGIDO Ø 2" | UN | 23698
| 526 | 7.12.22 | SUMINISTRO E INSTALACION DE ACOPLAMIENTO COUPLING RIGIDO Ø 2 1/2" | UN | 24666
| 527 | 7.12.23 | SUMINISTRO E INSTALACION DE ACOPLAMIENTO COUPLING RIGIDO Ø 3" | UN | 36812
| 528 | 7.12.24 | SUMINISTRO E INSTALACION DE ACOPLAMIENTO COUPLING RIGIDO Ø 4" | UN | 39410
| 529 | 7.12.25 | SUMINISTRO E INSTALACION DE ACCESORIO PARA TUBERIA PVC C900 4" | UN | 507042
| 530 | 7.12.26 | SUMINISTRO E INSTALACIÓN DE ACOPLAMIENTO COUPLING RIGIDO Ø 1¼" | UN | 20670
| 531 | 7.12.27 | SUMINISTRO E INSTALACIÓN DE ACOPLAMIENTO COUPLING RIGIDO Ø 1½" | UN | 21845
| 532 | 7.12.28 | TUBERIA PVC-P RDE 21 1" AGUA FRIA RED DE SUMINISTRO, INCLUYE INSTALACION Y ACCESORIOS | M | 18021
| 533 | 7.13 | VALVULAS Y ADITAMENTOS RED CONTRAINCENDIO
| 534 | 7.13.1 | PUNTO ROCIADOR 1/2" (INCLUYE ROCIADOR PENDIENTE RESPUESTA RAPIDA DE 1/2") | UN | 78295
| 535 | 7.13.2 | SUMINISTRO E INSTALACION GABINETE CONTRA INCENDIO TIPO III | UN | 1257672
| 536 | 7.13.3 | SUMINISTRO E INSTALACION ESTACION DE CONTROL PRUEBA Y DRENAJE 4" | UN | 2320933
| 537 | 7.13.4 | SUMINISTRO E INSTALACION SIAMESA EN BRONCE 4" X 2 1/2" X 2 1/2" | UN | 1010710
| 538 | 7.13.5 | SUMINISTRO E INSTALACION CABEZAL DE PRUEBAS 4 X 2 1/2" (2) | UN | 5528062
| 539 | 7.13.6 | SUMINISTRO E INSTALACIÓN ESTACION DE CONTROL PRUEBA Y DRENAJE 2" | UN
| 540 | 7.13.7 | SUMINISTRO E INSTALACIÓN ESTACION DE CONTROL PRUEBA Y DRENAJE 3" | UN | 2193935
| 541 | 7.13.8 | SUMINISTRO E INSTALACIÓN VÁLVULA TOMA Y DESCARGA DE AIRE Ø UL/FM | UN | 637623
| 542 | 7.13.9 | SUMINISTRO E INSTALACIÓN SOPORTE ANTISISMICO LONGITUDINAL / TRANSVERSAL 2½" | UN | 159559
| 543 | 7.13.10 | SUMINISTRO E INSTALACIÓN SOPORTE ANTISISMICO LONGITUDINAL / TRANSVERSAL 3" | UN | 172145
| 544 | 7.13.11 | SUMINISTRO E INSTALACIÓN SOPORTE ANTISISMICO LONGITUDINAL / TRANSVERSAL 4" | UN
| 545 | 7.13.12 | SUMINISTRO E INSTALACIÓN SOPORTE ANTISISMICO 4 vías 3" | UN | 304261
| 546 | 7.13.13 | SUMINISTRO E INSTALACIÓN SOPORTE ANTISISMICO 4 vías 4" | UN | 367196
| 547 | 7.13.14 | SUMINISTRO E INSTALACIÓN DE SOPORTE TIPO PERA 1" | UN | 4287
| 548 | 7.13.15 | SUMINISTRO E INSTALACIÓN DE SOPORTE TIPO PERA 1 1/4" | UN | 4802
| 549 | 7.13.16 | SUMINISTRO E INSTALACIÓN DE SOPORTE TIPO PERA 1-1/2" | UN | 5334
| 550 | 7.13.17 | SUMINISTRO E INSTALACIÓN DE SOPORTE TIPO PERA 2" | UN | 5858
| 551 | 7.13.18 | SUMINISTRO E INSTALACIÓN SOPORTE TIPO PERA EMPOTRADO EN CONCRETO 2-1/2" | UN | 7764
| 552 | 7.13.19 | SUMINISTRO E INSTALACIÓN DE SOPORTE TIPO PERA 3" | UN | 8359
| 553 | 7.13.20 | SUMINISTRO E INSTALACIÓN DE SOPORTE TIPO PERA 4" | UN | 10352
| 554 | 7.13.21 | Suministro, transporte e instalación de extintor CO2 dioxido de carbono 10lbs. Incluye aviso de señalización y soporte. | UN | 329367
| 555 | 7.13.22 | UNIVERSAL HG Ø 3/4" Suministro e Instalación | UN | 13503
| 556 | 7.13.23 | SUMINISTRO E INSTALACIÓN DE SOPORTE COLGANTE TIPO PERA DE 6" | UN | 14518
| 557 | 7.13.24 | TUBERIA PVC-S D 3" | M | 26291
| 558 | 7.13.25 | SUMINISTRO E INSTALACION DE TAPARREGISTRO PLASTICA DE DIMENSIONES 25X25 CMS | UN | 33526
| 559 | 7.13.26 | SUMINISTRO E INSTALACIÓN DE TUBERIA DE COBRE TIPO L DE 3/4" (INCLUYE ACCESORIOS) | M | 36337
| 560 | 7.13.27 | TUBERIA PVC-S D 4" | M | 36831
| 561 | 7.13.28 | SUMINISTRO E INSTALACION SOPORTES METALICOS TIPO ABRAZADERA PARA TUBERIAS | UN | 37273
| 562 | 7.13.29 | SUMINISTRO E INSTALACION REJILLA EN ALUMINIO TIPO GRANADA PARA BALL CON TRAGANTE DE 4" | UN | 44857
| 563 | 7.13.30 | PASES EN LOSA CON EQUIPO SACANUCLEOS PARA SALIDAS SANITARIAS DIAMETROS ENTRE D=2" - 4" | UN | 45110
| 564 | 7.13.31 | SUMINISTRO E INSTALACION DE ELEVADOR DE GAS Ø 3/4" | UN | 45634
| 565 | 7.13.32 | ELEVADOR DE GAS Ø 1" | UN | 77351
| 566 | 7.13.33 | MANÓMETROS DE PRESIÓN - CONEXIÓN VERTICAL | UN | 49602
| 567 | 7.13.34 | COLCHON DE ARENA PARA REDES | m3 | 68741
| 568 | 7.13.35 | ACCESORIO NIPLE PASA MUROS PARA TANQUE DE ALMACENAMIENTO 1" - 0.25 M | UN | 84076
| 569 | 7.13.36 | SUMINISTRO E INSTALACIÓN DE EXTINTOR MULTIPROPOSITO (TIPO ABC) | UN | 87349
| 570 | 7.13.37 | SUMINISTRO E INSTALACIÓN SOPORTE ANTISISMICO LONGITUDINAL / TRANSVERSAL 1 1/2" | UN | 91364
| 571 | 7.13.38 | SUMINISTRO E INSTALACIÓN DE EXTINTOR TIPO B (ROJO) | UN | 92884
| 572 | 7.13.39 | SUMINISTRO E INSTALACIÓN SOPORTE ANTISISMICO LONGITUDINAL / TRANSVERSAL 2" | UN | 99734
| 573 | 7.13.40 | SUMINISTRO E INSTALACIÓN SOPORTE ANTISISMICO LONGITUDINAL 2" | UN | 76076
| 574 | 7.13.41 | Prueba de hermeticidad a red existente | UN | 155806
| 575 | 7.13.42 | PRUEBAS DE ESTANQUIDAD, PRESION y HERMETICIDAD DE RED EXISTENTE | UN | 176578
| 576 | 7.13.43 | ACCESORIO NIPLE PASA MUROS PARA TANQUE DE ALMACENAMIENTO 1" - 0.5 M | UN | 134724
| 577 | 7.13.44 | ACCESORIO NIPLE PASA MUROS PARA TANQUE DE ALMACENAMIENTO 1.1/2" - 0.5 M | UN | 175743
| 578 | 7.13.45 | ACCESORIO NIPLE PASA MUROS PARA TANQUE DE ALMACENAMIENTO 2" - 0.5 M | UN | 183557
| 579 | 7.13.46 | ACCESORIO NIPLE PASA MUROS PARA TANQUE DE ALMACENAMIENTO 3" - 0.25 M | UN | 185455
| 580 | 7.13.47 | ACCESORIO NIPLE PASA MUROS PARA TANQUE DE ALMACENAMIENTO 4" - 0.5 M | UN | 216336
| 581 | 7.13.48 | ACCESORIO NIPLE PASA MUROS PARA TANQUE DE ALMACENAMIENTO 6" - 0.25 M | UN | 281781
| 582 | 7.13.49 | MEDIDOR MECÁNICO 1" (Incluye caja según EPM) | UN | 308950
| 583 | 7.13.50 | Suministro e Instalación de Regulador 2da etapa GN | UN | 355749
| 584 | 7.13.51 | SUMINISTRO E INSTALACION VALVULA ANGULAR DE 2 1/2" UL/FM PARA CONEXION DE MANGUERA CONTRA INCENDIO | UN | 363685
| 585 | 7.13.52 | Conexión para manguera clase I (válvula angular de 2½" con reducción en bronce de 2½" X 1½" rosca NTS) | UN | 331548
| 586 | 7.13.53 | SUMINISTRO E INSTALACIÓN DE TEE 3/4 Y TERMOFUSIONES | UN | 366338
| 587 | 7.13.54 | SUMINISTRO E INSTALACIÓN VALVULA MARIPOSA RANURADA SUPERVISADA DE 4" | UN | 378646
| 588 | 7.13.55 | Valvula mariposa 4" ranurada con sensor | UN | 378646
| 589 | 7.13.56 | SUMINISTRO E INSTALACIÓN DE VALVULA MARIPOSA 4" | UN | 378646
| 590 | 7.13.57 | SUMINISTRO E INSTALACIÓN REGULADOR RP HUMCAR 40 - PRIMERA ETAPA GN | UN | 457582
| 591 | 7.13.58 | instrumentacion Medidor de gas (tomas de pressión, accesorios) | UN | 538309
| 592 | 7.13.59 | SUMINISTRO E INSTALACIÓN VÁLVULA DE 4" OS&Y BRIDADA | UN | 585648
| 593 | 7.13.60 | SUMINISTRO E INSTALACIÓN DE EXTINTOR TIPO K (ROJO) | UN | 629215
| 594 | 7.13.61 | TRANSICIONES DE PVC C 900 A TUBERÍA ACERO AL CARBON SCH 40 Ø 4" | UN | 706723
| 595 | 7.13.62 | SUMINISTRO TRAMPA DE GRASAS DE 300 L. EN ACERO INOX 304. | UN | 725484
| 596 | 7.13.63 | Gabinete tipo II incluye valvula de 1 1/2", hacha, gabinete, metalico, llave spanner y manguea de 100 pies a 1 1/2" y acrilico, boquilla en polietileno. Y señalizacion | UN | 973002
| 597 | 7.13.64 | Gabinete clase II (completo) de 77x77x22 cms con válvula angular de Mangueras 1.1/2" con tapa y cadena en bronce certificada | UN
| 598 | 7.13.65 | SIAMESA EN Y DE 4 X 2 1/" X 2 1/2 INCLUYE CHEQUE Y TAPA EN BRONCE | UN | 1314611
| 599 | 7.13.66 | Suministro e Instalación de Medidor de gas Industrial MR 8 | UN | 1322401
| 600 | 7.13.67 | SUMINISTRO E INSTALACION ESTACION DE CONTROL PRUEBA Y DRENAJE 2 1/2" | UN | 1939440
| 601 | 7.13.68 | Hidroflo de 1 hp | UN | 2434464
| 602 | 7.13.69 | Suministro e instalación de sistema de bombeo para pozo eyector, compuesto por: 3 electro bombas pot: 1.0 hp q: 12,5 l/s = 220 gpm (Cada una) h: 8.5 m.c.a conexión eléctrica 220v diámetro de succión 3” diámetro de descarga 3”, 3 flotadores de nivel eléctrico, 1 alarma sonora tipo sirena, 1 tablero de control y mando con adición y alternación automática, 2 guarda motores termomagneticos,2 contactores tripolares a 220 voltios, 2 contactos auxiliares,1 mini interruptor tipo riel , 3 pilotos verdes, 2 pilotos rojos, 2 selectores de 3 posiciones, un selector de 2 posiciones, bornas tipo tornillo avk2.5 para control, bornas tipo tornillo avk 6.0 para control, topes finales de carrera, frenos de borne, bloques de distribución, barraje de potencia, y demás accesorios requeridos para su puesta en marcha. Incluye transportes. | UN | 8041962
| 603 | 7.13.70 | SUMINISTRO E INSTALACION DE BOMBA CENTRIFUGA POTENCIA = 1.11 HP, CAUDAL Q = 33 GPM, CABEZA DINAMICA TOTAL H= 20.52 M.C.A., CON MOTOR ELECTRICO TRIFASICO PARA CORRIENTE DE 220V, 60 CPS Y 3530 RPM, TEMPERATURA MAXIMA DE OPERACION DE 70 °C, INCLUYE TANQUE HIDROACUMULADOR DE 300 LITROS. | UN | 9141855
| 604 | 7.13.71 | Suministro e instalación de sistema de bombeo para pozo eyector, compuesto por: 2 electro bombas pot: 1.0 hp q: 12,5 l/s = 220 gpm (Cada una) h: 8.5 m.c.a conexión eléctrica 220v diámetro de succión 3” diámetro de descarga 3”, 3 flotadores de nivel eléctrico, 1 alarma sonora tipo sirena, 1 tablero de control y mando con adición y alternación automática, 2 guarda motores termomagneticos,2 contactores tripolares a 220 voltios, 2 contactos auxiliares,1 mini interruptor tipo riel , 3 pilotos verdes, 2 pilotos rojos, 2 selectores de 3 posiciones, un selector de 2 posiciones, bornas tipo tornillo avk2.5 para control, bornas tipo tornillo avk 6.0 para control, topes finales de carrera, frenos de borne, bloques de distribución, barraje de potencia, y demás accesorios requeridos para su puesta en marcha. Incluye transportes. | UN | 12050598
| 605 | 7.13.72 | SUMINISTRO, INSTALACIÓN Y TRANSPORTE SISTEMA DE BOMBEO PARA POZO EYECTOR COMPUESTO POR: 2 ELECTROBOMBAS POT: 3HP Q: 1350 L/M H: 11 M.C.A, CONEXIÓN ELÉCTRICA 220V, 1 TABLERO DE CONTROL, 2 FLOTADORES TIPO MICROSWICTH PARA APAGADO DEL EQUIPO POR BAJO NIVEL Y DEMÁS ACCESORIOS REQUERIDOS PARA SU CORRECTO FUNCIONAMIENTO. INCLUYE TRANSPORTES. | UN | 13466210
| 606 | 7.13.73 | ELECTROBOMBA SUERGIBLE PARA AGUAS RESIDUALES, CAUDAL Q= 12.6 L/s (200 GPM), CABEZA DINÁMICA TOTAL TDH= 9 m.c.a, POTENCIA Pot= 4 Hp. MOTOR ELECTRICO TRIFASICO PARA CORRIENTE DE 220V | UN | 12370701
| 607 | 7.13.74 | Equipo de presion 15H-2,0MW/SIMILAR, Electrobomba construida en hierro gris cl.30. A 3500 RPM. 60 HZ a 220 V. 116 gpm a 80 PSI, Tanque hidroacumulador 300 litros. Incluye: tablero de control, instalación, accesorios y transporte. | UN | 16359600
| 608 | 7.13.75 | SUMINISTRO E INSTALACIÓN TTANQUE DE ALMACENAMIENTO CILINDRICO TCVF - RCI 20.000 LTS A.P (INCLUYE ACCESORIOS DE CONEXIÓN EN BRIDAS TIPO ANSI, ESCALRERA LATERAL TIPO GATO CON PLATINAS PARA GUAYAS DE SEGURIDAD Y TODO LO DESCRITO EN LA ESPEIFICACION TÉCNICA ADJUNTA ) | LTS | 20087311
| 609 | 7.13.76 | SUMINISTRO, INSTALACIÓN Y TRANSPORTE SISTEMA DE BOMBEO PARA AGUA POTABLE COMPUESTO POR: 2 BOMBAS POT: 7.5 HP Q: 83 GPM H: 43 M.C.A, CONEXIÓN ELÉCTRICA 220/440 V, 2 TANQUE HIDRONEUMATICO, 480 LTS, TABLERO DE CONTROL, 1 VÁLVULAS DE PASO TIPO, 1 VÁLVULAS CHEQUE, 1 FLOTADOR TIPO MICROSWITCH PARA APAGADO DEL EQUIPO POR BAJO NIVEL DE AGUA EN EL TANQUE, 2 MANÓMETROS, 1 PRESOSTATOS Y DEMÁS ACCESORIOS REQUERIDOS PARA SU CORRECTO FUNCIONAMIENTO. INCLUYE TRANSPORTES. | UN | 19037288
| 610 | 7.13.77 | AGENTE K CONEXIÓN COMPLETA | UN | 21423285
| 611 | 7.13.78 | Suministro e instalación de sistema de bombeo para red de agua potable, compuesto por: 2 bombas centrifugas pot: 7.5hp q: 11.00 l/s HDT: 53 mca; hidroacumulador con membrana de 500 lts de capacidad, membrana aprobada por la fda re cambiable, 3 manómetro de 0- 200 psi baño en glicerina, 2 válvula de pie de 4” en bronce helbert, 2 válvula de paso en bronce de 3”, 2 válvulas de cheque de 3” en bronce helbert, 1 cheque cortina de 11/4” en bronce helbert, 3 válvula de paso de 11/4” en bronce red white, 2 presos tatos 60/80 psi, 1 flotador de nivel eléctrico, 1 pre ensamble de equipo en acero galvanizado incluye base auto portante, 1 tablero de control y mando con adición y alternación automática, 2 guarda motores termomagneticos, 3 contactores tripolares a 220 voltios, 2 contactos auxiliares,1 mini interruptor tipo riel ,3 pilotos verdes, 2 pilotos rojos, 2 selectores de 3 posiciones, un selector de 2 posiciones, bornas tipo tornillo avk2.5 para control, bornas tipo tornillo avk 6.0 para control, topes finales de carrera, frenos de borne, bloques de distribución, barraje de potencia y demás accesorios requeridos para su puesta en marcha. Incluye transportes. | UN | 21532708
| 612 | 7.13.79 | Suministro de equipo de presión RCI Electrico 100 gpm @ 85 psi, incluye bomba principal, bomba jockey 10 gpm @ 95 psi, motores electricos, válvula de cheque Ø1", válvula de cheque Ø3", válvula de paso Ø1", válvula de paso Ø3", válvula de alivio Ø1" @ 130 psi, flotador microswitch, manometros, presostatos y flauta general de descarga Ø3". | UN | 77902855
| 613 | 7.13.80 | SUMINISTRO E INSTALACIÓN DE SISTEMA DE BOMBEO PARA RED CONTRA INCENDIOS, COMPUESTO POR: 1 BOMBA ELECTRICA DE 30 HP Q= 200 GPM H= 89.5 MCA, DIÁMETRO DE SUCCIÓN 6”, DIÁMETRO DE DESCARGA 4”, 1 BOMBA JOCKEY Q = 2.15 L/S. CDT: 94.4 M.C.A. POT: 3.0 HP, 1 TABLERO DE CONTROL RETIE PARA BOMBA JOCKEY CON CAPACIDAD DE CORRIENTE PARA 220 VOLTIOS 7.5 HP, 2 PRESOS TATO DE 130/150 PSI, 3 MANÓMETRO DE 0-200 PSI BAÑO EN GLICERINA, 1 VÁLVULA DE CHEQUE UL/FM DE 6” RANURADA, 1 VÁLVULA DE CHEQUE HIDRO EN BRONCE DE 11/2, 1 VÁLVULA DE PASO VÁSTAGO ASCENDENTE DE 6” UL/FM, 1 VÁLVULA DE PASO EN BRONCE DE 11/2, 1 PRE ENSAMBLE DEL EQUIPO EN TUBERÍA ACERO GALVANIZADO Y HIERRO DÚCTIL, 1 TABLERO DE CONTROL Y MANDO ELÉCTRICO CERTIFICADO RETIE PARA BOMBA PRINCIPAL CON CAPACIDAD DE CORRIENTE PARA 220 VOLTIOS 30 HP, 1 CABEZAL DE PRUEBAS EN 6 PULGADAS CON 3 SALIDAS Y 3 VÁLVULAS DE 2 ½ Y DEMÁS ACCESORIOS REQUERIDOS PARA SU PUESTA EN MARCHA. INCLUYE TRANSPORTES. | UN | 82771784
| 614 | 7.13.81 | SUMINISTRO TRANSPORTE E INSTALACIÓN DE SISTEMA CONTRA INCENDIO RCI DIESEL DE 150 GPM @ 100PSI CON 28HP, BOMBA CENTRÍFUGA MULTIETAPA, INCLUYE TABLERO PARA CONTROL DE BOMBA DIESEL, BOMBA JOCKEY DE 2HP; TABLERO DE CONTROL PARA BOMBA JOCKEY. EQUIPO DE PRESIÓN DE 7,98LPS @ 87 PSI CON 7,5 HP SUCCIÓN Y DESCARGA 2" INCLUYE ELECTROBOMBAS VÁLVULAS MANÓMETROS Y TODO LO NECESARIO PARA SU CORRECTA INSTALACIÓN. | un | 104628327
| 615 | 7.13.82 | SUMINISTRO, TRANSPORTE E INSTALACION DE VALVULA DE CORTE DE 4" EN TANQUE DE ABASTECIMIENTO | UN | 623839
| 616 | 7.13.83 | SUMINISTRO, TRANSPORTE E INSTALACION DE NIPLE PASA MURO DE 4" EN TANQUE DE ABASTECIMIENTO | UN | 438305
| 617 | 7.13.84 | SUMINISTRO E INSTALACION DE TUBERIA ACERO AL CARBON SCH 40 Ø 1 1/4" | M | 31389
| 618 | 7.13.85 | Suministro, transporte e instalación de Tubería Schedule 40 (Acero al Carbono) de 2" | M | 46103
| 619 | 7.13.86 | Suministro, transporte e instalación de Tubería Schedule 40 (Acero al Carbono) de 2 1/2" | M
| 620 | 7.13.87 | Suministro, transporte e instalación de Tubería Schedule 40 (Acero al Carbono) de 4" | M | 128511
| 621 | 7.13.88 | Sensor de flujo para tubo de 2 1-2 x 1 1-4 | UN | 482302
| 622 | 7.13.89 | Valvula mariposa ranurada con sensor posicion de 2" 1/2 | UN | 273133
| 623 | 7.13.90 | Valvula cheque ranurada con kit manometros de 2 1/2 | UN | 298598
| 624 | 7.13.91 | Válvula cheque ranurada con kit manómetros - Siamesa de 4" | UN | 510178
| 625 | 7.13.92 | Valvula bola (para valvula desaireadora) 1Plg | UN | 48275
| 626 | 7.13.93 | CHEQUE CORTINA HIERRO 4" | UN | 1198730
| 627 | 7.13.94 | TUBERIA PVC SANITARIA DE 3" | M | 25967
| 628 | 7.13.95 | TUBERIA PVC SANITARIA DE 4" ( INCLUYE ACCESORIOS) | M | 27102
| 629 | 7.13.96 | TUBERIA PVC SANITARIA DE 6" | M
| 630 | 7.13.97 | Suministro e instalación de válvula de alivio de presión para sistemas de rociadores a 175 PSI de 1/2" | UN | 224255
| 631 | 7.13.98 | Soporte tipo mensula empotrado en concreto Ø4" | UN | 35043
| 632 | 7.13.99 | Valvula cheque ranurado 4" UL /FM | UN | 681646
| 633 | 7.13.100 | Suministro, transporte e instalación de Valvula cheque roscado a/c 11/4" | UN | 133784
| 634 | 7.13.101 | Valvula tipo compuerta roscado a/c 11/4" | UN | 136852
| 635 | 7.13.102 | Valvula cheque ranurado 3" UL /FM | UN | 264856
| 636 | 7.13.103 | Valvula mariposa ranurada 3" UL/FM | UN | 177946
| 637 | 7.13.104 | Suministro, transporte e instalación de Valvula prueba y drenaje 1" UL /FM | UN | 201653
| 638 | 7.13.105 | Válvula ITC (prueba y drenaje) de 1¼” X ½" | UN | 403300
| 639 | 7.13.106 | Válvula desaireadora de 1/2" | UN | 200922
| 640 | 7.13.107 | Sensor de flujo para tubo de 4" x 2-1/2" | UN | 445083
| 641 | 7.13.108 | Rociador Upright K 8, respuesta rápida, cobertura estándar, temperatura ordinaria (155°F) de 3/4" | UN | 52483
| 642 | 7.13.109 | Soporte sismoresistente 4 vías vertical - Junta sísmica de 2" | UN | 145830
| 643 | 7.13.110 | Soporte sismoresistente transversal de 2" | UN | 76076
| 644 | 7.13.111 | Soportes para tuberia 3/4" | UN | 14062
| 645 | 7.13.112 | Conduletas en tee salida 3/4" | UN | 12435
| 646 | 7.13.113 | Conduletas en ele salida 3/4" | UN | 12229
| 647 | 7.13.114 | SUMINISTRO, TRANSPORTE E INSTALACION DE DESFOGUE VALVULA DE SEGURIDAD DE 1" EN TANQUE DE ABASTECIMIENTO | UN | 40435
| 648 | 7.13.115 | Tanque en fibra con capacidad para 30 M3 | UN
| 649 | 7.13.116 | SUMINISTRO, TRANSPORTE E INSTALACION DE UNIÓN UNIVERSAL DE 4" PVC EN TANQUE DE ABASTECIMIENTO | UN | 97212
| 650 | 8 | INSTALACIÓN ELECTRICA, TELEFÓNICA Y COMUNICACIONES
| 651 | 8.1 | SALIDAS PARA ALUMBRADO Y TOMAS (Incluyen tuberia y cableado hasta una distancia de 3,00 metros)
| 652 | 8.1.1 | SALIDA + INTERRUPTOR SENCILLO LUMINEX O EQUIVALENTE - INCLUYE CAJA, TUBERIA PVC DE 1/2", CONDUCTORES DE COBRE #12 AWG, PE, HF, FR, LS, CT, APARATO ELECTRICO CORRESPONDIENTE Y DEMÁS ACCESORIOS NECESARIOS PARA SU CORRECTA INSTALACIÓN. SALIDA HASTA UNA DISTANCIA DE 3,00m | UN | 86647
| 653 | 8.1.2 | SALIDA + INTERRUPTOR SENCILLO CONMUTABLE LUMINEX O EQUIVALENTE - INCLUYE CAJA, TUBERIA PVC DE 1/2", CONDUCTORES DE COBRE #12 AWG, PE, HF, FR, LS, CT, APARATO ELECTRICO CORRESPONDIENTE Y DEMÁS ACCESORIOS NECESARIOS PARA SU CORRECTA INSTALACIÓN. SALIDA HASTA UNA DISTANCIA DE 3,00m | UN | 106685
| 654 | 8.1.3 | SALIDA + INTERRUPTOR DOBLE LUMINEX O EQUIVALENTE - INCLUYE CAJA, TUBERIA PVC DE 1/2", CONDUCTORES DE COBRE #12 AWG, PE, HF, FR, LS, CT, APARATO ELECTRICO CORRESPONDIENTE Y DEMÁS ACCESORIOS NECESARIOS PARA SU CORRECTA INSTALACIÓN. SALIDA HASTA UNA DISTANCIA DE 3,00m | UN | 98777
| 655 | 8.1.4 | SALIDA + INTERRUPTOR TRIPLE LUMINEX O EQUIVALENTE - INCLUYE CAJA, TUBERIA PVC DE 1/2", CONDUCTORES DE COBRE #12 AWG, PE, HF, FR, LS, CT, APARATO ELECTRICO CORRESPONDIENTE Y DEMÁS ACCESORIOS NECESARIOS PARA SU CORRECTA INSTALACIÓN. SALIDA HASTA UNA DISTANCIA DE 3,00m | UN | 111591
| 656 | 8.1.5 | SALIDA + INTERRUPTOR SENCILLO LUMINEX O EQUIVALENTE - INCLUYE CAJA, TUBERIA EMT DE 1/2", CONDUCTORES DE COBRE #12 AWG, PE, HF, FR, LS, CT, APARATO ELECTRICO CORRESPONDIENTE Y DEMÁS ACCESORIOS NECESARIOS PARA SU CORRECTA INSTALACIÓN. SALIDA HASTA UNA DISTANCIA DE 3,00m | UN | 97506
| 657 | 8.1.6 | SALIDA + INTERRUPTOR SENCILLO CONMUTABLE LUMINEX O EQUIVALENTE - INCLUYE CAJA, TUBERIA EMT DE 1/2", CONDUCTORES DE COBRE #12 AWG, PE, HF, FR, LS, CT, APARATO ELECTRICO CORRESPONDIENTE Y DEMÁS ACCESORIOS NECESARIOS PARA SU CORRECTA INSTALACIÓN. SALIDA HASTA UNA DISTANCIA DE 3,00m | UN | 117544
| 658 | 8.1.7 | SALIDA + INTERRUPTOR DOBLE LUMINEX O EQUIVALENTE - INCLUYE CAJA, TUBERIA EMT DE 1/2", CONDUCTORES DE COBRE #12 AWG, PE, HF, FR, LS, CT, APARATO ELECTRICO CORRESPONDIENTE Y DEMÁS ACCESORIOS NECESARIOS PARA SU CORRECTA INSTALACIÓN. SALIDA HASTA UNA DISTANCIA DE 3,00m | UN | 109636
| 659 | 8.1.8 | SALIDA + INTERRUPTOR TRIPLE LUMINEX O EQUIVALENTE - INCLUYE CAJA, TUBERIA EMT DE 1/2", CONDUCTORES DE COBRE #12 AWG, PE, HF, FR, LS, CT, APARATO ELECTRICO CORRESPONDIENTE Y DEMÁS ACCESORIOS NECESARIOS PARA SU CORRECTA INSTALACIÓN. SALIDA HASTA UNA DISTANCIA DE 3,00m | UN | 124402
| 660 | 8.1.9 | SALIDA + INTERRUPTOR SENCILLO LUMINEX O EQUIVALENTE - INCLUYE CAJA, TUBERIA PVC DE 3/4", CONDUCTORES DE COBRE #12 AWG, PE, HF, FR, LS, CT, APARATO ELECTRICO CORRESPONDIENTE Y DEMÁS ACCESORIOS NECESARIOS PARA SU CORRECTA INSTALACIÓN. SALIDA HASTA UNA DISTANCIA DE 3,00m | UN | 97570
| 661 | 8.1.10 | SALIDA + INTERRUPTOR SENCILLO CONMUTABLE LUMINEX O EQUIVALENTE - INCLUYE CAJA, TUBERIA PVC DE 3/4", CONDUCTORES DE COBRE #12 AWG, PE, HF, FR, LS, CT, APARATO ELECTRICO CORRESPONDIENTE Y DEMÁS ACCESORIOS NECESARIOS PARA SU CORRECTA INSTALACIÓN. SALIDA HASTA UNA DISTANCIA DE 3,00m | UN | 117608
| 662 | 8.1.11 | SALIDA + INTERRUPTOR DOBLE LUMINEX O EQUIVALENTE - INCLUYE CAJA, TUBERIA PVC DE 3/4", CONDUCTORES DE COBRE #12 AWG, PE, HF, FR, LS, CT, APARATO ELECTRICO CORRESPONDIENTE Y DEMÁS ACCESORIOS NECESARIOS PARA SU CORRECTA INSTALACIÓN. SALIDA HASTA UNA DISTANCIA DE 3,00m | UN | 109820
| 663 | 8.1.12 | SALIDA + INTERRUPTOR TRIPLE LUMINEX O EQUIVALENTE - INCLUYE CAJA, TUBERIA PVC DE 3/4", CONDUCTORES DE COBRE #12 AWG, PE, HF, FR, LS, CT, APARATO ELECTRICO CORRESPONDIENTE Y DEMÁS ACCESORIOS NECESARIOS PARA SU CORRECTA INSTALACIÓN. SALIDA HASTA UNA DISTANCIA DE 3,00m | UN | 122049
| 664 | 8.1.13 | SALIDA + INTERRUPTOR SENCILLO LUMINEX O EQUIVALENTE - INCLUYE CAJA, TUBERIA EMT DE 3/4", CONDUCTORES DE COBRE #12 AWG, PE, HF, FR, LS, CT, APARATO ELECTRICO CORRESPONDIENTE Y DEMÁS ACCESORIOS NECESARIOS PARA SU CORRECTA INSTALACIÓN. SALIDA HASTA UNA DISTANCIA DE 3,00m | UN | 110056
| 665 | 8.1.14 | SALIDA + INTERRUPTOR SENCILLO CONMUTABLE LUMINEX O EQUIVALENTE - INCLUYE CAJA, TUBERIA EMT DE 3/4", CONDUCTORES DE COBRE #12 AWG, PE, HF, FR, LS, CT, APARATO ELECTRICO CORRESPONDIENTE Y DEMÁS ACCESORIOS NECESARIOS PARA SU CORRECTA INSTALACIÓN. SALIDA HASTA UNA DISTANCIA DE 3,00m | UN | 130094
| 666 | 8.1.15 | SALIDA + INTERRUPTOR DOBLE LUMINEX O EQUIVALENTE - INCLUYE CAJA, TUBERIA EMT DE 3/4", CONDUCTORES DE COBRE #12 AWG, PE, HF, FR, LS, CT, APARATO ELECTRICO CORRESPONDIENTE Y DEMÁS ACCESORIOS NECESARIOS PARA SU CORRECTA INSTALACIÓN. SALIDA HASTA UNA DISTANCIA DE 3,00m | UN | 122305
| 667 | 8.1.16 | SALIDA + INTERRUPTOR TRIPLE LUMINEX O EQUIVALENTE- INCLUYE CAJA, TUBERIA EMT DE 3/4", CONDUCTORES DE COBRE #12 AWG, PE, HF, FR, LS, CT, APARATO ELECTRICO CORRESPONDIENTE Y DEMÁS ACCESORIOS NECESARIOS PARA SU CORRECTA INSTALACIÓN. SALIDA HASTA UNA DISTANCIA DE 3,00m | UN
| 668 | 8.1.17 | SALIDA + BOTON TIMBRE - INCLUYE CAJA, TUBERIA PVC DE 1/2", CONDUCTORES DE COBRE #12 AWG, PE, HF, FR, LS, CT, APARATO ELECTRICO CORRESPONDIENTE Y DEMÁS ACCESORIOS NECESARIOS PARA SU CORRECTA INSTALACIÓN. SALIDA HASTA UNA DISTANCIA DE 3,00m | UN | 80177
| 669 | 8.1.18 | SALIDA + CAMPANA TIMBRE - INCLUYE CAJA, TUBERIA PVC DE 1/2", CONDUCTORES DE COBRE #12 AWG, PE, HF, FR, LS, CT, APARATO ELECTRICO CORRESPONDIENTE Y DEMÁS ACCESORIOS NECESARIOS PARA SU CORRECTA INSTALACIÓN. SALIDA HASTA UNA DISTANCIA DE 3,00m | UN | 89164
| 670 | 8.1.19 | SALIDA PARA LUMINARIA - INCLUYE CAJA, TUBERIA PVC DE 1/2", CONDUCTORES DE COBRE #12 AWG, PE, HF, FR, LS, CT, APARATO ELECTRICO CORRESPONDIENTE Y DEMÁS ACCESORIOS NECESARIOS PARA SU CORRECTA INSTALACIÓN. SALIDA HASTA UNA DISTANCIA DE 3,00m | UN | 92657
| 671 | 8.1.20 | SUMINISTRO INSTALACION DE SALIDA ELÉCTRICA PARA LUMINARIA LED. INCLUYE TUBERÍA EMT 1/2", CONDUCTORES DE COBRE #12 AWG, PE, HF, FR, LS, CT, APARATO ELECTRICO CORRESPONDIENTE Y DEMÁS ACCESORIOS NECESARIOS PARA SU CORRECTA INSTALACIÓN. SALIDA HASTA UNA DISTANCIA DE 3,00m | UN | 97855
| 672 | 8.1.21 | SALIDA + TOMACORRIENTE DOBLE MONOFASICA - INCLUYE CAJA, TUBERIA PVC DE 1/2", CONDUCTORES DE COBRE #12 AWG, PE, HF, FR, LS, CT, APARATO ELECTRICO CORRESPONDIENTE Y DEMÁS ACCESORIOS NECESARIOS PARA SU CORRECTA INSTALACIÓN. SALIDA HASTA UNA DISTANCIA DE 3,00m | UN | 90242
| 673 | 8.1.22 | SALIDA + TOMACORRIENTE DOBLE (GFCI) PARA BAÑOS, LABORATORIOS Y COCINAS - INCLUYE PROTECCION PARA EXTERIORES CAJA, TUBERIA PVC DE 1/2", CONDUCTORES DE COBRE #12 AWG, PE, HF, FR, LS, CT, APARATO ELECTRICO CORRESPONDIENTE Y DEMÁS ACCESORIOS NECESARIOS PARA SU CORRECTA INSTALACIÓN. SALIDA HASTA UNA DISTANCIA DE 3,00m | UN
| 674 | 8.1.23 | Suministro, transporte e instalación de salida eléctrica para tomacorriente doble sobrepuesto en pared o techo, con polo a tierra monofásico 15A, 125V y según NEMA 5-15R. Incluye: tomacorriente color blanco con placa de nylon, encintada, tubería PVC ø3/4", cajas plásticas 2400 o 5800, conductores cobre #12 AWG, PE, HF, FR, LS, CT, y demás accesorios necesarios para su correcta instalación. | UN | 84500
| 675 | 8.1.24 | SALIDA + BOTON TIMBRE - INCLUYE CAJA, TUBERIA EMT DE 1/2", CABLEADO LSZH Y ACCESORIOS (INCLUYE APARATO ELECTRICO) | UN | 118146
| 676 | 8.1.25 | SALIDA + CAMPANA TIMBRE - INCLUYE CAJA, TUBERIA EMT DE 1/2", CABLEADO LSZH Y ACCESORIOS (INCLUYE APARATO ELECTRICO) | UN | 121360
| 677 | 8.1.26 | SALIDA + TOMACORRIENTE DOBLE MONOFASICA - INCLUYE CAJA, TUBERIA EMT DE 1/2", CONDUCTORES DE COBRE #12 AWG, PE, HF, FR, LS, CT, APARATO ELECTRICO CORRESPONDIENTE Y DEMÁS ACCESORIOS NECESARIOS PARA SU CORRECTA INSTALACIÓN. SALIDA HASTA UNA DISTANCIA DE 3,00m | UN
| 678 | 8.1.27 | SALIDA + TOMACORRIENTE DOBLE (GFCI) PARA BAÑOS, LABORATORIOS Y COCINAS - INCLUYE PROTECCION PARA EXTERIORES - INCLUYE CAJA, TUBERIA EMT DE 1/2", CONDUCTORES DE COBRE #12 AWG, PE, HF, FR, LS, CT, APARATO ELECTRICO CORRESPONDIENTE Y DEMÁS ACCESORIOS NECESARIOS PARA SU CORRECTA INSTALACIÓN. SALIDA HASTA UNA DISTANCIA DE 3,00m | UN | 129198
| 679 | 8.1.28 | SALIDA SONIDO EN 3/4 L=3M | UN | 45092
| 680 | 8.1.29 | SALIDA + TRIFASICA NEMA 14-30R 208 V (3fases + tierra) - PVC | UN | 146292
| 681 | 8.1.30 | SALIDA FLOTADOR - PVC | UN | 130714
| 682 | 8.1.31 | SALIDA PARA TEMPORIZADOR - PVC | UN | 84133
| 683 | 8.1.32 | SALIDA PARA CONTACTOR - PVC | UN | 81649
| 684 | 8.1.33 | SALIDA ELECTRICA PVC 120 V. INCLUYE CAJA, TUBERIA DE 1/2", CABLEADO LSZH Y ACCESORIOS (INCLUYE APARATO ELECTRICO, TOMACORRIENTE O INTERRUPTOR) | UN | 104573
| 685 | 8.1.34 | SALIDA ELECTRICA EMT 120 V. INCLUYE CAJA, TUBERIA DE 1/2", CABLEADO LSZH Y ACCESORIOS (INCLUYE APARATO ELECTRICO, TOMACORRIENTE O INTERRUPTOR) | UN | 94442
| 686 | 8.2 | BANDEJAS DE DISTRIBUCION (INCLUYE BANDEJA DUCTO, SOPORTES Y ATERRIZADA)
| 687 | 8.2.1 | BANDEJA PORTACABLES TIPO ESCALERA 30 X 8 PORTA CABLE CON SOPORTERIA, FIJACIONES Y ACCESORIOS | M
| 688 | 8.2.2 | BANDEJA PORTACABLES TIPO DUCTO CERRADO, EN PINTURA ELECTROSTATICA 10 x 4 CON DIVISION INCLUYE ACCESORIOS CON PINTURA ELECTROSTATICA CON DIVISION INCLUYE TAPA, SOPORTERIA, FIJACIONES Y ACCESORIOS | M | 92315
| 689 | 8.2.3 | DUCTOS HORIZONTAL O VERTICAL 30 x 8 INCLUYE ACCESORIOS CON PINTURA ELECTROSTATICA | M | 103234
| 690 | 8.2.4 | Suministro, transporte e instalación de canaleta metálica (12 x 5) cm con división. Incluye: pintura electrostatica, puesta a tierra, tapa tornillo, elementos de fijación en pared y demás accesorios para su correcta instalación | M | 77907
| 691 | 8.2.5 | Suministro, transporte e instalación de canaleta metálica (20 x 5) cm con división. Incluye: pintura electrostatica, puesta a tierra, tapa tornillo, elementos de fijación en pared y demás accesorios para su correcta instalación | M | 99427
| 692 | 8.2.6 | Suministro, transporte e instalación de canaleta metálica (20 x 8) cm con división. Incluye: pintura electrostatica, puesta a tierra, tapa tornillo, elementos de fijación en pared y demás accesorios para su correcta instalación | M | 127266
| 693 | 8.2.7 | Suministro, transporte e instalación de canaleta plastica (12 x 5) cm con división. Incluye: pintura electrostatica, puesta a tierra, tapa tornillo, elementos de fijación en pared y demás accesorios para su correcta instalación | M | 59929
| 694 | 8.2.8 | Suministro, transporte e instalación de canaleta plastica (20 x 5) cm con división. Incluye: pintura electrostatica, puesta a tierra, tapa tornillo, elementos de fijación en pared y demás accesorios para su correcta instalación | M
| 695 | 8.2.9 | Suministro, transporte e instalación de canaleta plastica (20 x 8) cm con división. Incluye: pintura electrostatica, puesta a tierra, tapa tornillo, elementos de fijación en pared y demás accesorios para su correcta instalación | M | 97897
| 696 | 8.3 | ACOMETIDAS Y CONDUCTORES
| 697 | 8.3.1 | TUBERIA PVC 1/2" EMBEBIDA. INC. ACCESORIOS | M | 5646
| 698 | 8.3.2 | TUBERIA PVC 3/4" EMBEBIDA. INC. ACCESORIOS | M
| 699 | 8.3.3 | TUBERIA PVC 1" EMBEBIDA. INC. ACCESORIOS | M | 8093
| 700 | 8.3.4 | TUBERIA PVC 1 1/4" EMBEBIDA. INC. ACCESORIOS | M | 9341
| 701 | 8.3.5 | TUBERIA PVC 1 1/2" EMBEBIDA. INC. ACCESORIOS | M | 11783
| 702 | 8.3.6 | TUBERIA PVC 2" EMBEBIDA. INC. ACCESORIOS | M | 13612
| 703 | 8.3.7 | TUBERIA EMT 1/2" - SUSPENDIDA INCLUYE ACCESORIOS Y FIJACIONES | M | 9979
| 704 | 8.3.8 | TUBERIA EMT 3/4" - SUSPENDIDA INCLUYE ACCESORIOS Y FIJACIONES | M | 12995
| 705 | 8.3.9 | TUBERIA EMT 1" - SUSPENDIDA INCLUYE ACCESORIOS Y FIJACIONES | M | 16186
| 706 | 8.3.10 | TUBERIA EMT 1 1/2" - SUSPENDIDA INCLUYE ACCESORIOS Y FIJACIONES | M | 24259
| 707 | 8.3.11 | TUBERIA EMT 2" - SUSPENDIDA INCLUYE ACCESORIOS Y FIJACIONES | M | 32836
| 708 | 8.3.12 | TUBERIA EMT 2 1/2" - SUSPENDIDA INCLUYE ACCESORIOS Y FIJACIONES | M | 42817
| 709 | 8.3.13 | CABLEADO 1#12 PE HF LS TC POR TUBERÍA, CANALETA O BANDEJA | M | 2769
| 710 | 8.3.14 | CABLEADO 1#10 PE HF LS TC POR TUBERÍA, CANALETA O BANDEJA | M | 3572
| 711 | 8.3.15 | CABLEADO 2#12 PE HF LS TC POR TUBERÍA, CANALETA O BANDEJA | M | 6616
| 712 | 8.3.16 | CABLEADO 2#10 PE HF LS TC POR TUBERÍA, CANALETA O BANDEJA | M | 6743
| 713 | 8.3.17 | CABLEADO 2#8 PE HF LS TC POR TUBERÍA, CANALETA O BANDEJA | M | 9798
| 714 | 8.3.18 | CABLEADO 3#10 PE HF LS TC POR TUBERÍA, CANALETA O BANDEJA | M | 9942
| 715 | 8.3.19 | CABLEADO 3#8 PE HF LS TC POR TUBERÍA, CANALETA O BANDEJA | M | 14420
| 716 | 8.3.20 | CABLEADO 2#8 + 1#10 PE HF LS TC POR TUBERÍA, CANALETA O BANDEJA | M | 13210
| 717 | 8.3.21 | CABLEADO 4#10 PE HF LS TC POR TUBERÍA, CANALETA O BANDEJA | M | 13710
| 718 | 8.3.22 | CABLEADO 5#10 PE HF LS TC POR TUBERÍA, CANALETA O BANDEJA | M | 16777
| 719 | 8.3.23 | CABLEADO 4#8 PE HF LS TC POR TUBERÍA, CANALETA O BANDEJA | M | 19640
| 720 | 8.3.24 | CABLEADO 2#6 + 1#10 PE HF LS TC POR TUBERÍA, CANALETA O BANDEJA | M
| 721 | 8.3.25 | CABLEADO 3#8 + 1#10 PE HF LS TC POR TUBERÍA, CANALETA O BANDEJA | M
| 722 | 8.3.26 | CABLEADO 1#8 + 1#10 + 1#12T PE HF LS TC POR TUBERÍA, CANALETA O BANDEJA | M
| 723 | 8.3.27 | CABLEADO 3#8 + 2#10 PE HF LS TC POR TUBERÍA, CANALETA O BANDEJA | M | 24918
| 724 | 8.3.28 | CABLEADO 2#6 + 1#6 PE HF LS TC POR TUBERÍA, CANALETA O BANDEJA | M | 26022
| 725 | 8.3.29 | CABLEADO 2#8 + 1#10 + 1#12T PE HF LS TC POR TUBERÍA, CANALETA O BANDEJA | M | 18571
| 726 | 8.3.30 | CABLEADO 3#6 + 1#10 PE HF LS TC POR TUBERÍA, CANALETA O BANDEJA | M | 30073
| 727 | 8.3.31 | CABLEADO 1#6 + 1#8 + 1#10T PE HF LS TC POR TUBERÍA, CANALETA O BANDEJA | M | 18180
| 728 | 8.3.32 | CABLEADO 3#8 + 1#6 + 2#10 PE HF LS TC POR TUBERÍA, CANALETA O BANDEJA | M | 35177
| 729 | 8.3.33 | CABLEADO 3#8 + 1#10 + 1#12T PE HF LS TC POR TUBERÍA, CANALETA O BANDEJA | M | 27984
| 730 | 8.3.34 | CABLEADO 2#6 + 1#8 + 1#10T PE HF LS TC POR TUBERÍA, CANALETA O BANDEJA | M | 27132
| 731 | 8.3.35 | CABLEADO 3#6 + 1#8 + 1#10T PE HF LS TC POR TUBERÍA, CANALETA O BANDEJA | M | 35642
| 732 | 8.3.36 | CABLEADO 3#6 + 1#8 + 2#10T PE HF LS TC POR TUBERÍA, CANALETA O BANDEJA | M | 39694
| 733 | 8.3.37 | CABLEADO 1#4 + 1#6 + 1#8T PE HF LS TC POR TUBERÍA, CANALETA O BANDEJA | M
| 734 | 8.3.38 | CABLEADO 3#8 + 1#4 + 1#8 PE HF LS TC POR TUBERÍA, CANALETA O BANDEJA | M | 36793
| 735 | 8.3.39 | CABLEADO 2#4 + 1#6 + 1#8T PE HF LS TC POR TUBERÍA, CANALETA O BANDEJA | M | 42778
| 736 | 8.3.40 | CABLEADO 3#4 + 1#6 + 1#8T PE HF LS TC POR TUBERÍA, CANALETA O BANDEJA | M | 56890
| 737 | 8.3.41 | CABLEADO 3#6 + 1#4 + 2#6T PE HF LS TC POR TUBERÍA, CANALETA O BANDEJA | M | 57847
| 738 | 8.3.42 | CABLEADO 3#4 + 1#6 + 1#6T PE HF LS TC POR TUBERÍA, CANALETA O BANDEJA | M | 59886
| 739 | 8.3.43 | CABLEADO 3#2 + 1#8 PE HF LS TC POR TUBERÍA, CANALETA O BANDEJA | M | 79006
| 740 | 8.3.44 | CABLEADO 3#4 + 1#2 + 2#6T PE HF LS TC POR TUBERÍA, CANALETA O BANDEJA | M
| 741 | 8.3.45 | CABLEADO 3#2 + 1#4 + 1#8 PE HF LS TC POR TUBERÍA, CANALETA O BANDEJA | M
| 742 | 8.3.46 | CABLEADO 3#2 + 1#4 + 1#6T PE HF LS TC POR TUBERÍA, CANALETA O BANDEJA | M
| 743 | 8.3.47 | CABLEADO 3#4 + 1#1/0 + 1#4T PE HF LS TC POR TUBERÍA, CANALETA O BANDEJA | M | 95878
| 744 | 8.3.48 | CABLEADO 3#2 + 1#2/0 + 1#2 PE HF LS TC POR TUBERÍA, CANALETA O BANDEJA | M | 143566
| 745 | 8.3.49 | CABLEADO 3#2 + 1#1/0 + 2#6T PE HF LS TC POR TUBERÍA, CANALETA O BANDEJA | M | 130067
| 746 | 8.3.50 | CABLEADO 3#1/0 + 1#2 + 1#6 PE HF LS TC POR TUBERÍA, CANALETA O BANDEJA | M | 150217
| 747 | 8.3.51 | CABLEADO 3#1/0 + 1#2 + 1#4T PE HF LS TC POR TUBERÍA, CANALETA O BANDEJA | M | 155283
| 748 | 8.3.52 | CABLEADO 3#2/0 + 1#1/0 + 1#6 PE HF LS TC POR TUBERÍA, CANALETA O BANDEJA | M | 182287
| 749 | 8.3.53 | CABLEADO 3#8F + 1#4N + 1#8T PE HF LS TC POR TUBERÍA, CANALETA O BANDEJA | M | 47600
| 750 | 8.3.54 | CABLEADO 2#4 + 1#2 +1#8 + 1#8T PE HF LS TC POR TUBERÍA, CANALETA O BANDEJA | M
| 751 | 8.3.55 | CABLEADO 3#3/0 + 2#2/0 + 1#4 PE HF LS TC POR TUBERÍA, CANALETA O BANDEJA | M | 173701
| 752 | 8.3.56 | CABLEADO 3X1/0F+250N+6T PE HF LS TC POR TUBERÍA, CANALETA O BANDEJA | M | 177414
| 753 | 8.3.57 | CABLEADO 2 x 3#2/0 + 2#2/0 + 1#2T PE HF LS TC POR TUBERÍA, CANALETA O BANDEJA | M | 259632
| 754 | 8.3.58 | Cable cobre 3x(2No.4/0)Fases + 2No.2/0 Neutro AWG, PE HF LS TC POR TUBERÍA, CANALETA O BANDEJA | M | 511464
| 755 | 8.3.59 | CABLE COBRE 3X(2NO.4/0)FASES + 2NO.2/0 NEUTRO AWG, PE HF LS TC POR TUBERÍA, CANALETA O BANDEJA | M | 511414
| 756 | 8.4 | TABLEROS E INTERRUPTORES
| 757 | 8.4.1 | TABLERO DE AUTOMÁTICOS DE 12 CIRCUITOS TIPO PESADO CON PUERTA Y CERRADURA DE CIERRE, CERRADURA Y ESPACIO TOTALIZADOR INDUSTRIAL NTQ-412T Y BARRAJE DE TIERRA AISLADA. | UN | 353361
| 758 | 8.4.2 | TABLERO DE AUTOMÁTICOS DE 18 CIRCUITOS TIPO PESADO CON PUERTA Y CERRADURA DE CIERRE, CERRADURA Y ESPACIO TOTALIZADOR INDUSTRIAL NTQ-412T Y BARRAJE DE TIERRA AISLADA. | UN | 444310
| 759 | 8.4.3 | TABLERO DE AUTOMÁTICOS DE 24 CIRCUITOS TIPO PESADO CON PUERTA Y CERRADURA DE CIERRE, CERRADURA Y ESPACIO TOTALIZADOR INDUSTRIAL NTQ-412T Y BARRAJE DE TIERRA AISLADA. | UN | 515399
| 760 | 8.4.4 | TABLERO DE AUTOMÁTICOS DE 30 CIRCUITOS TIPO PESADO CON PUERTA Y CERRADURA DE CIERRE, CERRADURA Y ESPACIO TOTALIZADOR INDUSTRIAL NTQ-412T Y BARRAJE DE TIERRA AISLADA. | UN | 582464
| 761 | 8.4.5 | TABLERO DE AUTOMÁTICOS DE 36 CIRCUITOS TIPO PESADO CON PUERTA Y CERRADURA DE CIERRE, CERRADURA Y ESPACIO TOTALIZADOR INDUSTRIAL NTQ-412T Y BARRAJE DE TIERRA AISLADA. | UN | 652391
| 762 | 8.4.6 | TABLERO DE AUTOMÁTICOS DE 42 CIRCUITOS TIPO PESADO CON PUERTA Y CERRADURA DE CIERRE, CERRADURA Y ESPACIO TOTALIZADOR INDUSTRIAL NTQ-412T Y BARRAJE DE TIERRA AISLADA. | UN | 683716
| 763 | 8.4.7 | INTERRUPTOR AUTOMATICO ENCHUFABLE 1 POLO 15/60 A | UN | 18120
| 764 | 8.4.8 | INTERRUPTOR AUTOMATICO ENCHUFABLE 2 POLO 15/30 A | UN | 36723
| 765 | 8.4.9 | INTERRUPTOR AUTOMATICO ENCHUFABLE 2 POLO 40/60 A | UN | 50634
| 766 | 8.4.10 | INTERRUPTOR AUTOMATICO ENCHUFABLE 2 POLO 70/100 A | UN | 78306
| 767 | 8.4.11 | INTERRUPTOR AUTOMATICO ENCHUFABLE 3 POLO 15/60 A | UN | 90604
| 768 | 8.4.12 | INTERRUPTOR AUTOMATICO ENCHUFABLE 3 POLO 70/100 A | UN | 117428
| 769 | 8.4.13 | BREAKER INDUSTRIAL 3 X 15/60 A | UN | 335909
| 770 | 8.4.14 | BREAKER INDUSTRIAL 3 X 75/100 A | UN | 374119
| 771 | 8.4.15 | BREAKER INDUSTRIAL 3 X 125/225 A | UN | 561317
| 772 | 8.4.16 | BREAKER INDUSTRIAL 3 X 250/400 A | UN | 911406
| 773 | 8.4.17 | BREAKER INDUSTRIAL 3 X 500/600 A | UN | 1700145
| 774 | 8.4.18 | BREAKER INDUSTRIAL 3 X 700/800 A | UN | 2239523
| 775 | 8.4.19 | BREAKER RIEL MONOPOLAR 1 X 6/63 A | UN | 21772
| 776 | 8.4.20 | BREAKER RIEL BIPOLAR 2 X 20/50 A | UN | 39705
| 777 | 8.4.21 | BREAKER RIEL TRIPOLAR 1 X 40/63 A | UN | 68050
| 778 | 8.5 | TELEVISION Y TELEFONOS
| 779 | 8.5.1 | CAJA DE PASO 60X50 MAMPOSTERIA | UN | 529206
| 780 | 8.5.2 | STRIP TELEFONICO 10 PARES, CON CAJA STRIP 30X30X15 Y REGLETA 10 PARES | UN | 211602
| 781 | 8.5.3 | SALIDA TELEVISION 1/2" PVC INCLUYE CABLEADO Y APARATO ELECTRICO TOMA TV | UN | 56392
| 782 | 8.5.4 | CAJA DE PASO 10X10 | UN | 11496
| 783 | 8.5.5 | CABLE TELEFONICO 2 PARES | M | 2090
| 784 | 8.5.6 | SALIDA PARA ANTENA DE TV EN TUBERÍA DE Ø 1/2" PVC (L=12M) | UN | 78598
| 785 | 8.5.7 | MASTIL CON CAPACETE FI=1-1/4" X 3 MTS. | UN | 129019
| 786 | 8.5.8 | MASTIL CON CAPACETE FI=1" X 6 MTS. | UN | 201794
| 787 | 8.5.9 | CAJA Y AMPLIFICADOR PARA ANTENA DE TV | UN
| 788 | 8.6 | CABLEADO ESTRUCTURADO, VOZ Y DATOS
| 789 | 8.6.1 | CABLE UTP CAT 6 TENDIDO Y CERTIFICADO. INCLUYE TERMINALES RJ45 Y MARCACION | M | 4579
| 790 | 8.6.2 | PATCH CORD CATEGORIA 6A X 1 m CERTIFICADO | UN | 16552
| 791 | 8.6.3 | PATCH CORD CATEGORIA 6A X 3 m CERTIFICADO | UN | 26238
| 792 | 8.6.4 | Suministro e instalación de salida lógica para voz y datos sencillo categoria 6A. Incluye: Jack RJ-45 color azul (Autoponchable), tapa abatible para protección al polvo, faceplate sencillo, en canaleta incluyendo troquel y caja con tapa. (Salida en distancia hasta 3m). | UN | 81567
| 793 | 8.6.5 | Suministro e instalación de salida lógica para voz y datos sencillo categoria 6A. Incluye: Jack RJ-45 color azul (Autoponchable), tapa abatible para protección al polvo, faceplate sencillo, tubería PVC ø3/4" y caja con tapa. (Salida en distancia hasta 3m). | UN | 113284
| 794 | 8.6.6 | Suministro e instalación de salida lógica para voz y datos sencillo categoria 6A. Incluye: Jack RJ-45 color azul (Autoponchable), tapa abatible para protección al polvo, faceplate sencillo, tubería EMT ø3/4" y caja con tapa. (Salida en distancia hasta 3m). | UN | 142167
| 795 | 8.6.7 | PATCH PANEL 24 PUERTOS CATEGORIA 6A | UN | 459255
| 796 | 8.6.8 | PATCH PANEL 48 PUERTOS CATEGORIA 6A | UN | 855024
| 797 | 8.6.9 | ACCESS POINT 3COM O EQUIVALENTE, CONEXIÓN INALAMBRICA, VELOCIDAD MINIMA 1300Mbps, BANDA DOBLE DE 2,4GHZ Y 5 GHZ, 3 PUERTOS DE CONEXIÓN, SOPORTE PARA PROTOCOLOS DE SEGURIDAD WEP, WPA, WPA2 | UN | 835000
| 798 | 8.6.10 | SALIDA PARA TOMACORRIENTE DOBLE MONOFASICA EN CANALETA, INCLUYE TROQUEL Y APARATO ELECTRICO, conductores cobre #12 AWG, PE, HF, FR, LS, CT y demás accesorios necesarios para su correcta instalación. | UN | 52453
| 799 | 8.6.11 | TOMACORRIENTE DOBLE POLO A TIERRA REGULADA COLOR NARANJA EN CANALETA, INCLUYE TROQUEL Y APARATO ELECTRICO, conductores cobre #12 AWG, PE, HF, FR, LS, CT y demás accesorios necesarios para su correcta instalación. | UN | 83817
| 800 | 8.6.12 | GABINETE 60X60 HOMOLOGADO | UN | 632439
| 801 | 8.6.13 | GABINETE 90X90 HOMOLOGADO INCLUYE VENTILADOR Y MULTITOMA | UN | 1091212
| 802 | 8.6.14 | SWITCH 24 PUERTOS MARCA 3COM O EQUIVALENTE | UN
| 803 | 8.6.15 | SWITCH 48 PUERTOS MARCA 3COM O EQUIVALENTE | UN | 4617817
| 804 | 8.6.16 | REGULADOR TRIFASICO DE 5 KVA | UN | 6210671
| 805 | 8.6.17 | REGULADOR TRIFASICO DE 10 KVA | UN | 7681622
| 806 | 8.6.18 | REGULADOR TRIFASICO DE 15 KVA | UN | 11548834
| 807 | 8.7 | EQUIPOS ACTIVOS
| 808 | 8.7.1 | SUMINISTRO E INSTALACION DE UPS MONOFASICA DE 3KVA/2,7KW, ONDA SENO PURA, DOBLE CONVERSION | UN | 2085849
| 809 | 8.7.2 | SUMINISTRO E INSTALACION DE UPS BIFASICA DE 6KVA/6KW, ONDA SENO PURA, DOBLE CONVERSION | UN | 5446383
| 810 | 8.7.3 | SUMINISTRO E INSTALACION DE UPS BIFASICA DE 10KVA/10KW, ONDA SENO PURA, DOBLE CONVERSION | UN
| 811 | 8.7.4 | SUMINISTRO E INSTALACION DE UPS TRIFASICA DE 15KVA, ONDA SENO PURA, DOBLE CONVERSION | UN | 14948584
| 812 | 8.8 | PUESTA A TIERRA Y PROTECCIÓN CONTRA DESCARGAS ATMOSFÉRICAS
| 813 | 8.8.1 | SUMINISTRO E INSTALACION DE UN KIT DE MONTAJE PARA PUNTA CAPTADORA COMPUESTO DE LOS SIGUIENTES ELEMENTOS: BASE EN BRONCE CON TORNILLOS DE FIJACIÓN A LA SUPERFICIE DE CONCRETO. PUNTA CAPTADORA FRANKLIN DE 0.6 M. DE ALTURA. EN ACERO INOXIDABLE DE Ø 3/8 “ TIPO 1 “. ABRAZADERA PARA FIJACIÓN DE CABLE | UN | 141344
| 814 | 8.8.2 | SUMINISTRO E INSTALACION DE UN KIT DE MONTAJE PARA PUNTA CAPTADORA COMPUESTO DE LOS SIGUIENTES ELEMENTOS: BASE EN BRONCE CON TORNILLOS DE FIJACIÓN A LA SUPERFICIE DE CONCRETO. PUNTA CAPTADORA FRANKLIN DE 0.80 M. DE ALTURA. EN ACERO INOXIDABLE DE Ø 3/8 “ TIPO 1 “. ABRA | UN | 159790
| 815 | 8.8.3 | SUMINISTRO E INSTALACION DE UN KIT DE MONTAJE PARA PUNTA CAPTADORA COMPUESTO DE LOS SIGUIENTES ELEMENTOS: BASE EN BRONCE CON TORNILLOS DE FIJACIÓN A LA SUPERFICIE DE CONCRETO. PUNTA CAPTADORA FRANKLIN DE 1.00 M. DE ALTURA. EN ACERO INOXIDABLE DE Ø 3/8 “ TIPO 1 “. ABRA | UN
| 816 | 8.8.4 | Suministro, transporte e instalación de cable de aluminio desnudo 1/0 AWG, para anillo superior y bajante de puesta a tierra, Incluye soportes tipo clip y conectores | M
| 817 | 8.8.5 | SUMINISTRO E INSTALACION DE TUBERÍA Ø 1” GALVANIZADO IMC EMBEBIDO EN LAS COLUMNAS DE CONCRETO, DESDE LA CUBIERTA HASTA EL TERRENO. | M
| 818 | 8.8.6 | SUMINISTRO E INSTALACION TUBERIA IMC 3/4" ADOSADA A FACHADA PARA BAJANTE PUESTA A TIERRA, INCLUYE ACCESORIOS Y FIJACION | M | 33666
| 819 | 8.8.7 | SUMINISTRO E INSTALACION TUBERIA IMC 1" ADOSADA A FACHADA PARA BAJANTE PUESTA A TIERRA, INCLUYE ACCESORIOS Y FIJACION | M | 48428
| 820 | 8.8.8 | SUMINISTRO E INSTALACION TUBERIA IMC 2" ADOSADA A FACHADA PARA BAJANTE PUESTA A TIERRA, INCLUYE ACCESORIOS Y FIJACION | M | 84936
| 821 | 8.8.9 | SUMINISTRO E INSTALACION TUBERIA IMC 4" ADOSADA A FACHADA PARA BAJANTE PUESTA A TIERRA, INCLUYE ACCESORIOS Y FIJACION | M | 226319
| 822 | 8.8.10 | SUMINISTRO E INSTALACION DE CAJA 10X30 PARA USO EN INTEMPERIE, INCLUYE ACCESORIOS Y FIJACION | UN | 100925
| 823 | 8.8.11 | SUMINISTRO E INSTALACION DE CABLE DE COBRE DESNUDO 1/0 AWG PARA MALLA PUESTA A TIERRA PARA ANILLO INFERIOR E INTERCONEXIONES | M | 29496
| 824 | 8.8.12 | SUMINISTRO E INSTALACION DE CABLE DE COBRE DESNUDO 2/0 AWG PARA MALLA PUESTA A TIERRA PARA ANILLO INFERIOR E INTERCONEXIONES | M | 38751
| 825 | 8.8.13 | SUMINISTRO E INSTALACION DE VARILLA ELECTRODO DE PUESTA A TIERRA EN CU DE 5/8"X 8' + CONECTOR | UN
| 826 | 8.8.14 | SUMINISTRO E INSTALACION DE CONEXIÓN EXOTÉRMICA VARILLA-CABLE. INCLUYE SUMINISTRO DE MOLDE FUNDENTE Y DEMÁS ACCESORIOS. | UN | 41340
| 827 | 8.8.15 | SUMINISTRO E INSTALACION DE CAJA DE INSPECCION PARA ELECTRODO DE PUESTA A TIERRA 30 X 30. INCLUYE MARCO Y TAPA | UN | 69398
| 828 | 8.8.16 | MALLA A TIERRA PARA PARARAYOS COMPUESTA CON TRES (3) VARILLAS DE PUESTA A TIERRA DE COBRE DE 5/8 X 2,44 MTS, UNIDAS ENTRE SI CON CABLE NO. 2 DE CU DESNUDO. LA UNÓN ENTRE VARILLA Y CABLE SERÁ CON SOLDADURA EXOTÉRMICA CAD WELD O SIMILAR | UN | 1274405
| 829 | 8.9 | PUESTA A TIERRA SUBESTACION Y TABLEROS
| 830 | 8.9.1 | ABRAZADERAS DE BRONCE PARA SOPORTAR EL CABLE AL MURO DE CONCRETO APROBADAS PARA INTEMPERIE. | UN | 19832
| 831 | 8.9.2 | GRAPA DERIVACIÓN EN T DE BRONCE PARA SOPORTAR EL CABLE AL MURO DE CONCRETO APROBADAS PARA INTEMPERIE. | UN | 26514
| 832 | 8.9.3 | GRAPA CUADRADA DE BRONCE PARA SOPORTAR EL CABLE AL MURO DE CONCRETO APROBADAS PARA INTEMPERIE. | UN | 26514
| 833 | 8.9.4 | TIERRA ARMARIO MEDIDORES 1 VARILLA Y CABLE No. 2 | UN | 303999
| 834 | 8.9.5 | TIERRA TABLERO GRAL. DIST. 1 VARILLA Y CABLE 1/0 | UN | 349446
| 835 | 8.9.6 | TIERRA SUBESTACION CAPSULADA CON TRES VARILLAS CW Y DEMAS ACCESORIOS | UN | 1035324
| 836 | 8.9.7 | TIERRA SUBESTACION LOCAL O PEDESTAL CON TRES VARILLAS CW Y DEMAS ACCESORIOS | UN | 640094
| 837 | 8.10 | CANALIZACION ELECTRICA
| 838 | 8.10.1 | TENDIDO CANALIZACION ELECTRICA SUBTERRANEA TUBERIA PVC TIPO DUCTO ELECTRICO DB 1 x 1" PVC | M | 13581
| 839 | 8.10.2 | TENDIDO CANALIZACION ELECTRICA SUBTERRANEA TUBERIA PVC TIPO DUCTO ELECTRICO DB 1 x 2" PVC | M | 19547
| 840 | 8.10.3 | TENDIDO CANALIZACION ELECTRICA SUBTERRANEA TUBERIA PVC TIPO DUCTO ELECTRICO DB 2 x 2" PVC | M | 28250
| 841 | 8.10.4 | TENDIDO CANALIZACION ELECTRICA SUBTERRANEA TUBERIA PVC TIPO DUCTO ELECTRICO DB 2 x 3" PVC | M | 46747
| 842 | 8.10.5 | TENDIDO CANALIZACION ELECTRICA SUBTERRANEA TUBERIA PVC TIPO DUCTO ELECTRICO DB 2 x 4" PVC | M | 98566
| 843 | 8.10.6 | TENDIDO CANALIZACION ELECTRICA SUBTERRANEA TUBERIA PVC TIPO DUCTO ELECTRICO DB 4 x 4" PVC | M | 165880
| 844 | 8.11 | CAMARAS DE INSPECCION
| 845 | 8.11.1 | CAJA DE INSPECCION EN MAMPOSTERIA TIPO CS274 CODENSA CON MARCO Y TAPA 71.5X71.5 | UN | 602183
| 846 | 8.11.2 | CAJA DE INSPECCION EN MAMPOSTERIA TIPO CS275 CODENSA CON MARCO Y TAPA 130.5X80.5 | UN | 964991
| 847 | 8.11.3 | CAJA DE INSPECCION EN MAMPOSTERIA TIPO CS276 CODENSA CON MARCO Y TAPA 161X130.5 | UN | 1354653
| 848 | 8.12 | POSTES DE CONCRETO
| 849 | 8.12.1 | SUMINISTRO E INSTALACIÓN DE POSTE DE CONCRETO PRETENSADO DE 8 MTS- 510 KG (INCLUYE AHOYADO, IZAJE Y PLOMADA) | UN
| 850 | 8.12.2 | SUMINISTRO E INSTALACIÓN DE POSTE DE CONCRETO PRETENSADO DE 8 MTS- 750 KG (INCLUYE AHOYADO, IZAJE Y PLOMADA) | UN | 801419
| 851 | 8.12.3 | SUMINISTRO E INSTALACIÓN DE POSTE DE CONCRETO PRETENSADO DE 8 MTS- 1050 KG (INCLUYE AHOYADO, IZAJE Y PLOMADA) | UN | 865021
| 852 | 8.12.4 | SUMINISTRO E INSTALACIÓN DE POSTE DE CONCRETO PRETENSADO DE 10 MTS- 510 KG (INCLUYE AHOYADO, IZAJE Y PLOMADA) | UN | 800691
| 853 | 8.12.5 | SUMINISTRO E INSTALACIÓN DE POSTE DE CONCRETO PRETENSADO DE 10 MTS- 750 KG (INCLUYE AHOYADO, IZAJE Y PLOMADA) | UN | 932615
| 854 | 8.12.6 | SUMINISTRO E INSTALACIÓN DE POSTE DE CONCRETO PRETENSADO DE 10 MTS- 1050 KG (INCLUYE AHOYADO, IZAJE Y PLOMADA) | UN | 1013120
| 855 | 8.12.7 | SUMINISTRO E INSTALACIÓN DE POSTE DE CONCRETO PRETENSADO DE 12 MTS- 510 KG (INCLUYE AHOYADO, IZAJE Y PLOMADA) | UN | 1060205
| 856 | 8.12.8 | SUMINISTRO E INSTALACIÓN DE POSTE DE CONCRETO PRETENSADO DE 12 MTS- 750 KG (INCLUYE AHOYADO, IZAJE Y PLOMADA) | UN | 1139698
| 857 | 8.12.9 | SUMINISTRO E INSTALACIÓN DE POSTE DE CONCRETO PRETENSADO DE 12 MTS- 1050 KG (INCLUYE AHOYADO, IZAJE Y PLOMADA) | UN | 1638247
| 858 | 8.13 | TRANSFORMADORES
| 859 | 8.13.1 | SUMINISTRO E INSTALACION DE SUBESTACION ELECTRICA EN POSTE 30 KVA. INCLUYE SOPORTES, ACCESORIOS, PUESTA TIERRA Y PROTECCIONES. NORMAS SEGÚN OPERADOR DE RED LOCAL. CERTIFICACION RETIE | UN | 11730285
| 860 | 8.13.2 | SUMINISTRO E INSTALACION DE SUBESTACION ELECTRICA EN POSTE 45 KVA. INCLUYE SOPORTES, ACCESORIOS , PUESTA TIERRA Y PROTECCIONES. NORMAS SEGÚN OPERADOR DE RED LOCAL. CERTIFICACION RETIE | UN | 18596793
| 861 | 8.13.3 | SUMINISTRO E INSTALACION DE SUBESTACION ELECTRICA EN POSTE 75 KVA. INCLUYE SOPORTES, ACCESORIOS , PUESTA TIERRA Y PROTECCIONES. NORMAS SEGÚN OPERADOR DE RED LOCAL. CERTIFICACION RETIE | UN | 23174465
| 862 | 8.13.4 | SUMINISTRO E INSTALACION DE SUBESTACION ELECTRICA 112,5 KVA. INCLUYE CELDA DE ENTRADA Y SALIDA M.T., CELDA DE PROTECCION DEL TRANSFORMADOR, CELDA DEL TRANSFORMADOR, CELDA DE MEDIDA BT, EQUIPOS ACCESORIOS , PUESTA TIERRA Y CONEXIONES. NORMAS SEGÚN OPERADOR DE RED LOCAL. CERTIFICACION RETIE | UN | 112439069
| 863 | 8.13.5 | SUMINISTRO E INSTALACION DE SUBESTACION ELECTRICA 150 KVA. INCLUYE CELDA DE ENTRADA Y SALIDA M.T., CELDA DE PROTECCION DEL TRANSFORMADOR, CELDA DEL TRANSFORMADOR, CELDA DE MEDIDA BT, EQUIPOS ACCESORIOS, PUESTA TIERRA Y CONEXIONES. NORMAS SEGÚN OPERADOR DE RED LOCAL. CERTIFICACION RETIE | UN | 136471847
| 864 | 8.13.6 | SUMINISTRO E INSTALACION DE SUBESTACION ELECTRICA 225 KVA. INCLUYE CELDA DE ENTRADA Y SALIDA M.T., CELDA DE PROTECCION DEL TRANSFORMADOR, CELDA DEL TRANSFORMADOR, CELDA DE MEDIDA BT, EQUIPOS ACCESORIOS, PUESTA TIERRA Y CONEXIONES. NORMAS SEGÚN OPERADOR DE RED LOCAL. CERTIFICACION RETIE | UN | 151349281
| 865 | 8.14 | REVISIÓN GENERAL ELÉCTRICA
| 866 | 8.14.1 | REVISIÓN Y REPARACIÓN DE PUNTO ELÉCTRICO (INC. CAMBIO DE APARATOS) | UN
| 867 | 8.15 | ARMARIOS Y EQUIPOS DE MEDIDA
| 868 | 8.15.1 | CELDA TRIPLEX ENTRADA Y SALIDA 15 KV. NORMA CTS506-2. INC. FUSIBLES DE PROTECCION. CERTIFICACION RETIE | UN | 6398337
| 869 | 8.16 | APARATOS ELÉCTRICOS (INCLUYE SUM E INSTALACIÓN -SOLO APLICA PARA CAMBIOS O MEJORAMIENTOS)
| 870 | 8.16.1 | BOTON TIMBRE AVE 605 | UN | 11621
| 871 | 8.16.2 | BOTON TIMBRE 800 PARA PISOS805 | UN | 28966
| 872 | 8.16.3 | BOTON TIMBRE ABITARE LUZ PILOTO 1905-LP3033 | UN | 21084
| 873 | 8.16.4 | TIMBRE CAMPANA + TAPA MAX. | UN | 35710
| 874 | 8.16.5 | TIMBRE CAMPANA KORAL/NEXKR040BK | UN | 35710
| 875 | 8.16.6 | CONMUTABLE Senc. Blc.DEKO L/NEX DK-2B+DKT2B | UN | 46192
| 876 | 8.16.7 | CONMUTABLE Senc. Clas.C L/NEX LX-020C | UN
| 877 | 8.16.8 | CONMUTABLE Senc. Pil.Clas. L/NEXLX-020CL | UN | 37128
| 878 | 8.16.9 | INTERRUPTOR 4 VIAS AVE604-31323 | UN | 31275
| 879 | 8.16.10 | INTERRUPTOR DOBLE 200211 | UN | 7396
| 880 | 8.16.11 | INTERRUPTOR DOBLE 600 AVE611 | UN | 14992
| 881 | 8.16.12 | INTERRUPTOR DOBLE ABITARE LUZ911 LP | UN | 30665
| 882 | 8.16.13 | INTERRUPTOR TRIPLE 600 AVE613 | UN | 18251
| 883 | 8.16.14 | INTERRUPTOR TRIPLE FOSF AVE9913 | UN | 21054
| 884 | 8.16.15 | INTERRUPTOR TRIPLE MARFIL LUZ913 LP | UN | 42484
| 885 | 8.16.16 | INTERRUPTOR SENC 600 AVE601 | UN | 11109
| 886 | 8.16.17 | INTERRUPTOR SENC Clas.C L/NEX LX-010C | UN | 18990
| 887 | 8.16.18 | INTERRUPTOR SENC CON LUZ1001-LP | UN | 14397
| 888 | 8.16.19 | TOMA DOBLE AMERICANA 600 POLO666 -N | UN | 14139
| 889 | 8.16.20 | TOMA DOBLE AMERICANA ABITARE9966-N | UN | 12213
| 890 | 8.16.21 | TOMA DOBLE AMERICANA FOSF AVE9966 | UN | 10544
| 891 | 8.16.22 | Desmonte Y Montaje de equipos activos , Acces point , Ventiladores , Video proyector, Cable HDMI, incluye empaque y entrega a colegio ( no incluye configuraciones) | UN | 10575
| 892 | 8.16.23 | SUMINISTRO TRANSPORTE E INSTALACION DE ENCAUCHETADO 3X16 LIBRE DE HALOGENOS HFS,INCUYE DESCONEXION DEL EXISTENTE Y CONEXIÓN DEL NUEVO | M | 5961
| 893 | 8.16.24 | SSUMINISTRO E INSTALACION DE CABLE UTP CAT 6A TENDIDO Y CERTIFICADO. INCLUYE TERMINALES RJ45 Y MARCACION | M
| 894 | 8.16.25 | Suministro, transporte e instalación de Circuito ramal baja tensión, 120V, AWG-Cu, 80°C, 750V, PE, HF, FR, LS, CT. 1No.12 (F) + 1No.12 (N) + 1No.12 (T) | M
| 895 | 8.16.26 | Suministro, transporte e instalación de caja de paso metálica (12 x 12 x 5)cm. Incluye accesorios para su correcta instalación. | UN
| 896 | 8.16.27 | TENDIDO CANALIZACION ELECTRICA SUBTERRANEA TUBERIA PVC TIPO DUCTO ELECTRICO DB 1 x 3" PVC | M | 19739
| 897 | 8.16.28 | TENDIDO Y CANALIZACION ELECTRICA SUBTERRANEA, TUBERIA PVC TIPO DUCTO ELECTRICO DP 2X4" POR ZONA VERDE | M | 93529
| 898 | 8.16.29 | Certificaciones de puntos de UTP Cat. 6A, incluye registro original arrojado por el equipo en medio magnético e impreso, por cada enlace certificado que pase sin restricciones. | UN | 7303
| 899 | 8.16.30 | Suministro, transporte e instalación de conector lineal para conductores redondos Rd 8-10, M6x10. | UN | 27803
| 900 | 8.16.31 | Alimentador Tablero, en cable de Cu AWG Cu 80°C 750V PE HF LS TC por tubería y/o canaleta 3No.8 Fase + 1No.8 Neutro +1No.10 Tierra. | M | 35659
| 901 | 8.16.32 | Alimentador Tablero, en cable de Cu AWG Cu 80°C 750V PE HF LS TC por tubería y/o canaleta 2No.6 Fase + 1No.6 Neutro +1No.8 Tierra. | UN | 40092
| 902 | 8.16.33 | Alimentador Tablero, en cable de Cu AWG Cu 80°C 750V PE HF LS TC por tubería y/o canaleta 3No.6 Fase + 1No.6 Neutro +1No.8 Tierra. | M | 46597
| 903 | 8.16.34 | Suministro, transporte e instalación de alimentador en COBRE en cable AWG-Cu, 80°C, 750V, PE, HF, FR, LS, CT. Incluye todos los elementos para un correcto funcionamiento. 2No.4 (F) + 1No.4 (N) + 1No.8 (T). | M | 49606
| 904 | 8.16.35 | Suministro, transporte e instalación de cable cubierto, para red compacta 1No.1/0 AAC 15kV + 1No.2 ACSR. Incluye: espaciadores polimericos y demas elementos para sus correcta instalación. | M | 63154
| 905 | 8.16.36 | Suministro e instalacion de Interconexión en baja tensión entre Transformador de 37,5kVA - Gabinete de medida en cable 1No.250 kcmil x Fase + 1No.250 kcmil Neutro + 1N°4 Tierra AWG Conductores en Aluminio, Al-THHN-Serie 8000, por Tubería TMG-IMC de 1∅4" RS1-00 , libre de halógenos chaqueta aislante 80°C 750V PE HF FR LS TC. | M
| 906 | 8.16.37 | Suministro, transporte, instalación de Rack 1RU con organizador horizontal, negro, 19". Incluye anclajes, fijaciones y multitoma PDU horizontal 120V, 15A. | UN | 108230
| 907 | 8.16.38 | Suministro, transporte, instalación de minirack cerrado de 11RU, 0.6m x 0.6m x 0.6m, fabricado en aluminio, color negro. Incluye anclajes, fijaciones y multitoma PDU horizontal 120V, 15A, 8 salidas. | UN | 759501
| 908 | 8.16.39 | Suministro, transporte, instalación de rack cerrado de 24RU, 0.6m x 0.6m x 1.2m, fabricado en aluminio, color negro. Incluye anclajes y fijaciones en piso. | UN | 804332
| 909 | 8.16.40 | Acometida principal desde tablero de medida hasta ML principal en cuarto tecnico en cable de AWG Aluminio AA 8000 XHHW-280°C 750V PE HF LS TC por canalizacion subterranea 4No.4/0 Fase + 1No.4/0 Neutro +1No.2 Tierra. | UN | 114656
| 910 | 8.16.41 | Acometida principal desde tablero de medida hasta ML principal en cuarto tecnico en cable de AWG Aluminio AA 8000 XHHW-280°C 750V PE HF LS TC por canalizacion subterranea 6No.4/0 Fase + 2No.1/0 Neutro +1No.2 Tierra. | M | 126978
| 911 | 8.16.42 | Suministro e Instalacion de Acometida principal desde tablero de medida hasta ML principal en cuarto tecnico en cable de AWG Aluminio AA 8000 XHHW-280°C 750V PE HF LS TC por canalizacion subterranea 6No.4/0 Fase + 2No.1/0 Neutro +1No.2 Tierra. | M
| 912 | 8.16.43 | Suministro e Instalacion de Acometida principal desde tablero de medida hasta ML principal en cuarto tecnico en cable de AWG Aluminio AA 8000 XHHW-280°C 750V PE HF LS TC por canalizacion subterranea 6No.4/0 Fase + 2No.1/0 Neutro +1No.2 Tierra. | UN
| 913 | 8.16.44 | Acometida principal desde tablero de control bomba hasta hasta planta electrica en cable de Cu AWG 750V PE HF LS TC por canalizacion subterranea 3No.2/0 Fase + 1No.2/0 Neutro +1No.2 Tierra. | UN
| 914 | 8.16.45 | Suministro, transporte e instalacion de de caja 40 x 40 de paso, incluye material y todos los elementos necesarios para su correcto funcionamiento | UN | 126592
| 915 | 8.16.46 | Vestida en poste tipo terminal monofasica con neutro superior, según norma RA3-13, incluye Aislador Suspension 13,2 KV 16, Grapa terminal, tornillo espaciador y todos los elementos para su correcta fijacion e instalacion. | UN | 901403
| 916 | 8.16.47 | Viento con poste auxiliar de 8m según Norma RA6-003 de EPM E.S.P | UN | 1164601
| 917 | 8.16.48 | SUMINISTRO E INSTALACION FIBRA OPTICA 6 HILOS MULTIMODO 50/125 | M | 37054
| 918 | 8.16.49 | SUMINISTRO, TRANSPORTE E INSTALACIÓN DE PLANTA ELECTRICA MOTOR DIESEL O GASOLINA, TRIFASICA 20KVA. INCLUYE TRANSFERENCIA AUTOMATICA DE 80 AMP | UN | 43820356
| 919 | 8.16.50 | Planta Eléctrica DIESEL Potencia Efectiva: 26,4 kW Reserva: 10% Regimen de Operacion: EMERGENCIA Lugar de operación: msnm (Altura de la ciudad de Girardota - Antioquia) Tension de operacion (3φ): 208V/120V Tablero de Control: Digital Motor: Diesel Velocidad: 1800RPM Generador: Sin Escobillas Factor de Potencia: 0.8 Numero de Fases: 3 Frecuencia: 60Hz Combustible: Diesel por suministro base tanque (12 horas de autonomia minimo plena carga) Tipo independiente Incluye seccionador de operacion de BT y cabina de insonorizacion. | UN | 64468006
| 920 | 8.16.51 | SUMINISTRO, TRANSPORTE E INSTALACION DE ESTRUCTURA DE ANCLAJE EN POSTE DE 12M. INCLUYE CRUCETAS DE 2.4M, CADENA DE AISLADORES DE RETENCION Y DEMAS HERRAJES PARA SU CORRECTA INSTALACION. NO INCLUYE POSTE NORMA EPM RA2-026 | UN | 2853551
| 921 | 8.16.52 | Suministro e instalación de viento convencional según norma EPM RA6-001. Incluye materiales y accesorios para su correcta instalacion y funcionamiento. | Un | 386553
| 922 | 8.16.53 | SUMINISTRO TRANSPORTE E INSTALACIÓN DE AVISOS EN ACRÍLICO PARA MARCACION DE CABLE EN CAJAS DE ENERGÍA | UN | 42282
| 923 | 8.16.54 | SUMINISTRO, TRANSPORTE E INSTALACION DE ACOMETIDA EN CABLE 3NO.10 + 1NO.8 + 1NO.10 CU AWG THHN DESDE TABLERO GENERAL (ML1) HASTA TABLERO NORMAL(TILU2) | M | 23262
| 924 | 8.16.55 | Suministro e instalación de acometida primaria en media tensión en cable de cobre AWG: 3Nº1/0 AWG, AL, aislado XLPE/LLDPE, 15kV, Ecologico | M
| 925 | 8.16.56 | SUMINISTRO, TRANSPORTE E INSTALACION DE ACOMETIDA EN CABLE 3NO.6 + 1NO.4 + 1NO.10 CU AWG THHN DESDE TABLERO GENERAL (ML1) HASTA TABLERO NORMAL(TCO5) | M | 47778
| 926 | 8.16.57 | SUMINISTRO, TRANSPORTE E INSTALACION DE ACOMETIDA EN CABLE 2NO.10 + 1NO.10 T CU AWG THHN DESDE TABLERO NORMAL(TASC6) HASTA TABLERO ASCENSOR DE CARGA | M | 25138
| 927 | 8.16.58 | SUMINISTRO, TRANSPORTE E INSTALACIÓN DE PANEL LED 40W - 30X120CM | UN | 151706
| 928 | 8.16.59 | SALIDA ELÉCTRICA PARA TOMA PATATRABADA 30A-220V P/T. INCLUYE TUBERÍA PVC, ACCESORIOS, CABLE HFFR-LS SEGÚN CUADRO DE CARGAS Y NOTAS EN PLANOS, SOLDADURA PVC, CAJA Y APARATO. (SAL. PROM =5M) | UN | 100883
| 929 | 8.16.60 | SALIDA TV. CABLE COAXIAL RG-6, INCLUYE TUBO EMT 3/4" CAJAS METALICAS GALVANIZADAS, DESDE CONSOLA DE SONIDO TODOS LOS ACCESORIOS PARA SU INSTALACIÓN. | UN | 168412
| 930 | 8.16.61 | SUMINISTRO E INSTALACION DE TRANSFERENCIA MANUAL EN COFRE METALICO PARA UPS | UN | 645448
| 931 | 8.16.62 | SUMINISTRO, TRANSPORTE E INSTALACION DE ACOMETIDA EN CABLE 3NO.2 + 1NO.1/0 + 1NO.8 CU AWG HF DESDE TABLERO GENERAL(ML1) HASTA TABLERO (EXISTENTE) | M
| 932 | 8.16.63 | SUMINISTRO, TRANSPORTE E INSTALACION DE ACOMETIDA EN CABLE 2NO.6 + 1NO.10 T CU AWG THHN DESDE TABLERO GENERAL(TB7) HASTA TABLERO (BOMBA DE AGUA 1) | MTR | 24629
| 933 | 8.16.64 | Suministro, Transporte e Instalacion de Acometida En Cable 6No (2/0)F+ 2No (1/0)N +1 No 2 T Cu Awg Libre de Halogenos Desde Bornes Secundarios Transformador Hasta Gabinete Tipo Intemperie Medida Semidirecta | M | 296039
| 934 | 8.16.65 | SUMINISTRO, TRANSPORTE E INSTALACION DE ACOMETIDA EN CABLE 3NO.8+ 1NO.4 + 1NO.8 CU AWG LIBRE DE HALOGENOS | M | 38078
| 935 | 8.16.66 | SUMINISTRO, TRANSPORTE E INSTALACION DE ACOMETIDA EN CABLE 3NO.4 + 1NO.1/0 + 1NO.8 CU AWG DESDE TABLERO GENERAL (TN) HASTA TABLERO REGULADO(TR) LIBRE DE HALOGENOS | M | 71447
| 936 | 8.16.67 | SUMINISTRO, TRANSPORTE E INSTALACION DE ACOMETIDA EN CABLE 2No.6 F + 1No.6 N + 1No.6 T CU AWG LIBRE DE HALOGENOS DESDE TABLERO GENERAL HASTA TABLEROS TN1-P1, TN2-P1, TN6-P3 | M | 59865
| 937 | 8.16.68 | SUMINISTRO, TRANSPORTE E INSTALACION DE ACOMETIDA EN CABLE 2No.4 F + 1No.4 N + 1No.4 T CU AWG LIBRE DE HALOGENOS DESDE TABLERO GENERAL HASTA TABLERO UPS | M | 66327
| 938 | 8.16.69 | BREAKER TOTALIZADOR DE 2x60A | UN | 230186
| 939 | 8.16.70 | SUMNISTRO E INSTALACION DE Bala stil led 16w dimerizable 0-10, chip samsung 7", luz 6500k, 100.000 horas de vida útil, 1597 lúmenes 85-277v, IP40, garantía 7 años | UN | 101144
| 940 | 8.16.71 | SUMINISTRO E INSTALACION DE Bala stil led weledPower 13w chip samsung 5" 6500k 100.000 horas de vida útil, 1250 lúmenes 120-277v IP40, 7 años de garantía | UN
| 941 | 8.16.72 | SUMINISTRO E INSTALACION DE Lampara Hermetica stil led 40w integrada chip samsung IP65 121cm 100.000 horas de vida útil, 85-277v, luz 6500k IP65. Lúmenes 4.500, 7 años de garantía | UN
| 942 | 8.16.73 | Valvula angular para toma de bomberos 21/2" UL / FM | UN
| 943 | 8.16.74 | SUMINISTRO, TRANSPORTE E INSTALACION DE ACOMETIDA EN CABLE 3(3)xNo.4/0 F + 1(3)No.4/0 N + 1(1) No.2/0 T AWG LIBRE DE HALOGENOS DESDE BORNES SECUNDARIOS TRANSFORMADOR HASTA TABLERO PRINCIPAL PASANDO POR GABINETE TIPO INTEMPERIE MEDIDA SEMIDIRECTA | M | 654860
| 944 | 8.16.75 | SUMINISTRO, TRANSPORTE E INSTALACION DE BAJANTE EN TUBERIA TMG 3" | UN | 369621
| 945 | 8.16.76 | SUMINISTRO E INSTALACION DE TUBERIA 8" PVC | M | 129406
| 946 | 8.16.77 | SUMINISTRO , TRANSPORTE E INSTALACIÓN DE BATERIA SELLADA 12V-12Ah | UN | 96210
| 947 | 8.16.78 | SUMINISTRO, TRANSPORTE E INSTALACION DE ACOMETIDA EN CABLE 3NO.6 + 1NO.8 + 1NO.10 CU AWG HFFR-LS | m | 41333
| 948 | 8.16.79 | SUMINISTRO, TRANSPORTE E INSTALACION DE CABLE UTP CAT. 6A | M | 5620
| 949 | 8.16.80 | Suministro transporte e instalacion de cajas de paso 12x12x5, incluye accesrios y todos los elementos para su correcto funcionamiento | UN | 15041
| 950 | 8.16.81 | Suministro transporte e instalación de cofre metálico de paso 12x12x5CM. Incluye accesorios y todos los elementos para su correcto funcionamiento. | UN | 21471
| 951 | 8.16.82 | SUMINISTRO, TRANSPORTE E INSTALACIÓN DE PANEL LED CIRCULAR DE 25W | UN | 71787
| 952 | 8.16.83 | SUMINISTRO, TRANSPORTE E INSTALACION DE RED MT EN CABLE ECOLOGICO ACSR 3N°2 F+1N°2N 15KV DE ACUERDO A NORMA EPM | m | 45265
| 953 | 8.16.84 | SUMINISTRO, TRANSPORTE E INSTALACION DE ACOMETIDA EN CABLE 3NO.8 + 1NO.6 + 1NO.10 CU AWG LIBRE DE HALOGENOS | M | 32662
| 954 | 8.16.85 | SUMINISTRO, TRANSPORTE E INSTALACION DE ACOMETIDA EN CABLE 2(2)xNo.4/0 F + 1(2)No.4/0 N + 1(1) No.2/0 T AWG LIBRE DE HALOGENOS DESDE BORNES SECUNDARIOS TRANSFORMADOR HASTA TABLERO PRINCIPAL PASANDO POR GABINETE TIPO INTEMPERIE MEDIDA SEMIDIRECTA | m | 374226
| 955 | 8.16.86 | SUMINISTRO, TRANSPORTE E INSTALACION DE ACOMETIDA EN CABLE 2NO.10 + 1NO.10 + 1NO.10 CU AWG HFFR-LS | M | 17359
| 956 | 8.16.87 | SUMINISTRO, TRANSPORTE E INSTALACION DE ACOMETIDA EN CABLE 2NO.2 + 1NO.2 + 1NO.4 CU AWG HFFR-LS | M | 77668
| 957 | 8.16.88 | SUMINISTRO E INTALACION DE MONTACARGAS CON CAPACIDAD DE 2000KG, EN ESTRUCTURA METALICA, PUERTAS EN ACERO INOXIDABLE, 3 PARADAS, DIMENSIONES 1.70M X 1.70M | UN | 80421065
| 958 | 8.16.89 | SUMINISTRO, INSTALACION Y TRANSPORTE DE PLATAFORMA DE ELEVACIÓN VERTICAL PEV, CON CAPACIDAD DE CARGA MAXIMA DE 385 KG (3 PERSONAS), DE TIPO HIDRAULICO, INCLUYE CABINA COMPLETA, SISTEMSA DE SEGURIDAD, VENTILACIÓN, INTERCOMUNICADOR, PUERTA SEMIAUTOMATICA TIPO BATIENTE. | UN
| 959 | 8.16.90 | SUMINISTRO E INSTALACION DE PLATAFORMA DE ELEVACIÓN VERTICAL PEV, CON CAPACIDAD DE CARGA MAXIMA DE 385 KG (3 PERSONAS), DE TIPO HIDRAULICO, INCLUYE CABINA COMPLETA, SISTEMA DE SEGURIDAD, VENTILACIÓN, INTERCOMUNICADOR, PUERTA SEMIAUTOMATICA TIPO BATIENTE | UN | 82771784
| 960 | 8.16.91 | SUMINISTRO E INTALACION DE ASCENSOR/ ELEVAPERSONAS CON MEDIDAS FOSO DE 1,75X1,80MT (3 PISOS) | UN | 76566184
| 961 | 8.16.92 | SUMINISTRO, TRANSPORTE E INSTALACION DE ALIMENTADOR EN CABLE 3NO.12 CU AWG HFFR-LS PARA CIRCUITOS | M | 9189
| 962 | 8.16.93 | SUMINISTRO E INSTALACION DE CABLEADO 12#350 KCM -AL S8000+4#250KCM -1#4/0 AL | M | 431767
| 963 | 8.16.94 | Suministro e Instalacion de Acometida desde transformador a gabiente de medida en cable 6 #250KCM LSHF-CU+2 #4/0 CU-LSHF-CU | M
| 964 | 8.17 | SEÑALETICA
| 965 | 8.17.1 | Suministro e instalación de aviso preventivo acrilico fotoluminiscente de peligro riesgo eléctrico y rutas de evacuacion según norma | UN
| 966 | 8.18 | SISTEMA DE DETECCION DE INCENDIOS Y ALERTA TEMPRANA
| 967 | 8.18.1 | SUMINISTRO E INSTALACION DE PANEL DE CONTROL DE ALARMA DE INCENDIOS (FACP), MAX 4 LAZOS, CON UN LAZO DE 250 INSTALADO DE FABRICA, CAP MAX 1000 PT, 4 NACs, ROJO, BATERÍA 12V, INCLUYE PROGRAMACIÓN. MARCA LEXAN, BOSCH O EQUIVALENTE | UN | 3165732
| 968 | 8.18.2 | SUMINISTRO E INSTALACION DETECTOR DE HUMO INTELIGENTE OPTICO, INCLUYE BASE. MARCA LEXAN, BOSCH O EQUIVALENTE | UN | 121361
| 969 | 8.18.3 | SUMINISTRO E INSTALACION DETECTOR DE GAS MARCA LEXAN, BOSCH O EQUIVALENTE | UN | 184282
| 970 | 8.18.4 | SUMINISTRO E INSTALACION ESTACION MANUAL DOBLE ACCION, SWITCH ROTATIVO MARCA LEXAN, BOSCH O EQUIVALENTE | UN | 286693
| 971 | 8.18.5 | SUMINISTRO E INSTALACION SIRENA ESTROBO DE MURO CON BASE, 12-110 CD, COLOR ROJO, MARCADA "FUEGO", MARCA LEXAN, BOSCH O EQUIVALENTE | UN | 254982
| 972 | 8.18.6 | SUMINISTRO E INSTALACION MINI MODULO DE ENTRADA ANALOGA SENCILLA (M.M) | UN | 164516
| 973 | 8.18.7 | CANALIZACION EN PVC DE 1x1" | M | 7807
| 974 | 8.18.8 | SUMINISTRO E INSTALACION DE CABLE FPLR 2X16 AWG, 2 CONDUCTORES, SIN BLINDAR, DE COLOR ROJO | M | 3553
| 975 | 8.18.9 | SUMINISTRO E INSTALACION DE CABLE 2X16 BLINDADO FPL (ENTERRADO DIRECTO) COLOR NEGRO | M | 7828
| 976 | 8.18.10 | Suministro, transporte e instalación Detector Térmico direccionable incluye base | UN | 144997
| 977 | 8.18.11 | Suministro, transporte e instalación de Detector Fotoeléctrico direccionable incluye base convencional | UN | 190978
| 978 | 9 | PAÑETES
| 979 | 9.1 | PAÑETES SOBRE MUROS
| 980 | 9.1.1 | FILOS Y DILATACIONES EN PAÑETE | M | 5225
| 981 | 9.1.2 | PAÑETE IMPERMEABILIZADO S/MUROS 1:3. | M2 | 17861
| 982 | 9.1.3 | PAÑETE IMPERMEABILIZADO S/MUROS 1:4. | M2 | 16096
| 983 | 9.1.4 | PAÑETE LISO CULATAS 1:3 | M2 | 20991
| 984 | 9.1.5 | PAÑETE LISO CULATAS 1:4 | M2 | 18670
| 985 | 9.1.6 | PAÑETE LISO CULATAS 1:5 | M2 | 17279
| 986 | 9.1.7 | PAÑETE LISO SOBRE MUROS 1:4 | M2 | 16764
| 987 | 9.1.8 | PAÑETE LISO SOBRE MUROS 1:5 | M2 | 14737
| 988 | 9.1.9 | PAÑETE RUSTICO SOBRE MUROS 1:5 | M2 | 16360
| 989 | 9.1.10 | RESANES GENERALES | M2 | 8756
| 990 | 9.2 | PAÑETES BAJO PLACAS
| 991 | 9.2.1 | PAÑETE BAJO MALLA 1:3 | M2 | 21158
| 992 | 9.2.2 | PAÑETE BAJO MALLA 1:4 | M2 | 20833
| 993 | 9.2.3 | PAÑETE BAJO MALLA 1:5 | M2 | 19871
| 994 | 9.2.4 | PAÑETE LISO BAJO PLACAS 1:4 | M2 | 20133
| 995 | 9.2.5 | PAÑETE LISO BAJO PLACAS 1:5 | M2 | 19425
| 996 | 9.2.6 | PAÑETE RUSTICO BAJO PLACAS 1:5 | M2 | 21234
| 997 | 10 | PISOS
| 998 | 10.1 | BASES PISOS Y AFINADOS
| 999 | 10.1.1 | AFINADO ENDURECIDO MORTERO 1:3 H=4 | M2 | 30762
| 1000 | 10.1.2 | AFINADO IMPERMEABILIZADO MORTERO 1:3 H=4 | M2 | 24875
| 1001 | 10.1.3 | AFINADO PISOS VINISOL MORTERO 1:4 H=4 cm | M2 | 22876
| 1002 | 10.1.4 | AFINADO TERRAZAS MORTERO 1:4 H=8 cm | M2 | 41480
| 1003 | 10.1.5 | CEMENTO ESMALTADO MORTERO 1:4 H=1.5 cm | M2 | 14890
| 1004 | 10.1.6 | CONCRETO BASE MUEBLE. H = 0.10. 2500 PSI | M2 | 70695
| 1005 | 10.1.7 | CONCRETO ESCOBEADO H = 0.10. 2500 PSI | M2 | 71751
| 1006 | 10.2 | ACABADOS PISOS
| 1007 | 10.2.1 | ADOQUIN CONCRETO PEATONAL 6 CM | M2 | 75041
| 1008 | 10.2.2 | ADOQUIN CERAMICO ARCILLA A-25 | M2 | 72923
| 1009 | 10.2.3 | ADOQUIN ECOLÓGICO | M2 | 67872
| 1010 | 10.2.4 | ADOQUIN DE CONCRETO TR. LIVIANO 20x10x6cm (Suministro e Instalación. Incluye Base 4cm Arena Nivelación y Arena de Sello). | M2 | 73231
| 1011 | 10.2.5 | ADOQUIN DE CONCRETO TR. PESADO 20x10x8cm (Suministro e Instalación. Incluye Base 4cm Arena Nivelación y Arena de Sello). | M2 | 86643
| 1012 | 10.2.6 | ADOQUIN GRES 10x20x5.5 MOORE Ó SIMILAR | M2
| 1013 | 10.2.7 | ADOQUIN LADRILLO MACIZO STA/FE Ó SIMILAR | M2 | 58523
| 1014 | 10.2.8 | BALDOSIN GRANITO BH-5 DE 33x33 MORTERO 1:4 - (INCLUYE JUNTA DE DILATACION, DESTRONQUE, PULIDA Y BRILLADA) | M2 | 96499
| 1015 | 10.2.9 | CERAMICA 33 X 33 | M2 | 48335
| 1016 | 10.2.10 | PISO EN GRAVILLA LAVADA | M2 | 69771
| 1017 | 10.2.11 | LISTON M.H. AMARILLO | M2 | 72637
| 1018 | 10.2.12 | LISTON M.H. GUAYACAN | M2 | 117115
| 1019 | 10.2.13 | SUMINISTRO E INSTALACION DE LOSETA PREFABRICADA CONCRETO TIPO A50 - 40 x 40 x 6 cm, INCLUYE BASE EN ARENA O MORTERO | M2 | 78584
| 1020 | 10.2.14 | PISOPACK VINILO COMERCIAL 2 mm | M2 | 43265
| 1021 | 10.2.15 | PISOPACK RESIDENCIAL 1.6 mm | M2 | 27041
| 1022 | 10.2.16 | PISOPACK TRAFICO PESADO 3 mm | M2 | 44613
| 1023 | 10.2.17 | PULIDA Y BRILLO GRANITO, INCLUYE TRATAMIENTO DE RESANES Y JUNTAS | M2 | 21085
| 1024 | 10.2.18 | PULIDA Y LACADA PISOS MADERA | M2 | 36906
| 1025 | 10.2.19 | TABLETA NATURAL 20 X 10 MOORE O EQUIVALENTE | M2 | 51953
| 1026 | 10.2.20 | TABLETA GRES DE 10 x 10. MORT. 1:4 | M2 | 44566
| 1027 | 10.2.21 | TABLETA GRES LISO DE 33 x 33 MORTERO 1:4 | M2 | 67467
| 1028 | 10.2.22 | TABLON NATURAL 1/4-26-8 MOORE O EQUIVALENTE | M2 | 47568
| 1029 | 10.2.23 | SUMINISTRO E INSTALACION PISO VINILO, TRAFICO COMERCIAL 33X33/50X50 E=2 MM. INC. PREPARACION DE SUPERFICIE CON MASTICO RESANADOR Y ADHESIVO | M2 | 68457
| 1030 | 10.2.24 | SUMINISTRO E INSTALACION PISO VINILO, TRAFICO COMERCIAL 33X33/50X50 E=3 MM. INC. PREPARACION DE SUPERFICIE CON MASTICO RESANADOR Y ADHESIVO | M2 | 94467
| 1031 | 10.2.25 | SUMINISTRO E INSTALACION DE BALDOSA CERAMICA ANTIDESLIZANTE EN DUROPISO 33X33 | M2
| 1032 | 10.2.26 | PISO GOMA DE 8 MM TRAFICO PESADO | M2 | 181237
| 1033 | 10.2.27 | PISO EN FERROCONCRETO DE 3.000 PSI E=0,10 M REFORZADO CON MALLA ELECTROSOLDADA, ACABADO AFINADO, PARA CUARTO DE CONGELACION Y REFRIGERACION | M2 | 99029
| 1034 | 10.2.28 | SUMINISTRO E INSTALACION DE CINTA ANTIDESLIZANTE PISOS ANCHO 5 CMS INCLUYE MATERIALES Y MANO DE OBRA | M | 10907
| 1035 | 10.3 | GUARDAESCOBAS
| 1036 | 10.3.1 | GUARDAESCOBA CEDRO 8 CM | M | 35512
| 1037 | 10.3.2 | GUARDAESCOBA EN CEMENTO MORTERO 1:4 | M | 9822
| 1038 | 10.3.3 | GUARDAESCOBA EN GRANITO DE MARMOL VIBROPRENSADO BH H = 0.065 | M | 27767
| 1039 | 10.3.4 | GUARDAESCOBA EN GRAVILLA LAVADA | M
| 1040 | 10.3.5 | GUARDAESCOBA EN PISOPACK | M | 17986
| 1041 | 10.3.6 | GUARDAESCOBA EN VINISOL | M | 7601
| 1042 | 10.3.7 | GUARDAESCOBA EN MADERA VIROLA 6 CM | M | 11812
| 1043 | 10.3.8 | MEDIA CAÑA EN CEMENTO MORTERO 1:3 | M | 7042
| 1044 | 10.3.9 | MEDIA CAÑA EN GRANITO H = 0.10 m | M | 50103
| 1045 | 10.3.10 | MEDIA CAÑA EN GRAVILLA LAVADA | M | 21004
| 1046 | 10.4 | GRADAS
| 1047 | 10.4.1 | AFINADO ENDURECIDO PASOS ESCALERA MORTERO 1:3 | M | 24889
| 1048 | 10.4.2 | CONCRETO BASE GRADAS DE 0.30 - 3000 PSI | M | 31459
| 1049 | 10.4.3 | GRADAS EN GRANITO PULIDO DE 0.30 | M | 77005
| 1050 | 10.4.4 | GRADAS EN GRAVILLA LAVADA DE 0.30 | M | 53995
| 1051 | 10.4.5 | GRADAS EN TABLETA GRES Y GRAVILLA 0.30 | M | 45227
| 1052 | 10.4.6 | GRADAS LADRILLO DE 0.30. MORTERO 1:5 | M | 50006
| 1053 | 10.4.7 | GRADAS TABLETA GRES 0.30. MORTERO 1:4 | M | 42878
| 1054 | 10.5 | CENEFAS, DILATACIONES Y PIRLANES
| 1055 | 10.5.1 | CENEFAS EN CONCRETO DE 0.30 - 3000 PSI | M
| 1056 | 10.5.2 | CENEFAS EN GRANITO PULIDO DE 0.25 | M
| 1057 | 10.5.3 | DILATACIONES LADRILLO 0.25 MORTERO 1:4 | M | 19545
| 1058 | 10.5.4 | PIRLAN DE ALUMINIO | M | 10153
| 1059 | 10.5.5 | SUMINISTRO E INSTALACIÓN DE GUARDA ESCOBA EN BALDOSA CERAMICA ANTIDESLIZANTE EN DUROPISO h=7 cm | M | 12441
| 1060 | 10.5.6 | Suministro, transporte e instalacion de Media caña en PVC de 9 cm, incluye fijación, masilla y todo lo necesario para su correcta ejecución. | M | 13541
| 1061 | 10.5.7 | BALDOSA DE GRANO MONOCAPA PARA ESCALERA | M | 33821
| 1062 | 10.5.8 | CONCRETO ENDURECIDO H = 0.05. 3000 PSI CON APLICACIÓN DE ENDURECEDOR ROCKTOP, SIKAFLOOR O EQUIVALENTE | M2 | 82285
| 1063 | 10.5.9 | CONCRETO ENDURECIDO H = 0.10. 3000 PSI CON APLICACIÓN DE ENDURECEDOR ROCKTOP, SIKAFLOOR O EQUIVALENTE | M2 | 126592
| 1064 | 11 | CUBIERTAS E IMPERMEABILIZACIONES
| 1065 | 11.1 | IMPERMEABILIZACIONES Y AISLAMIENTOS
| 1066 | 11.1.1 | AFINADO CUBIERTAS PLANAS MORTERO 1:3 IMPERMEABILIZADO. INCLUYE PENDIENTADO Y REMATES | M2 | 29395
| 1067 | 11.1.2 | IMPERMEABILIZACION EXTERIOR ESTRUCTURAS DE CONCRETO ENTERRADAS IGOL DENSO 2 MANOS | M2 | 34957
| 1068 | 11.1.3 | IMPERMEABILIZACION CANALES MANTO ASFALTICO Y FOIL ALUMINIO | M2 | 47981
| 1069 | 11.1.4 | IMPERMEABILIZACION CUBIERTA DE CONCRETO, SISTEMA 3 CAPAS, MANTOS ASFALTICOS MODIFICADOS CON REFUERZOS EN FIBRA DE VIDRIO E=3MM. ACABADO FINAL FOIL DE ALUMINIO, NO TRANSITABLE. INCLUYE REMATES 15 CM POR ENCIMA DEL NIVEL DE LA CUBIERTA Y CAJILLAS PARA INSTALACION DE TRAGANTES | M2 | 83855
| 1070 | 11.1.5 | MEDIA CAÑA EN MORTERO 1:3 PARA CUBIERTAS | M | 10736
| 1071 | 11.1.6 | SUMINISTRO E INSTALACION DE MANTO ASFALTICO 2.8 A 3.00 mm | M2 | 38250
| 1072 | 11.1.7 | IMPERMEABILIZACION INTERIOR PARA TANQUES DE CONCRETO MEMBRANA PVC SIKAPLAN 12 NTR O EQUIVALENTE. INCLUYE REMATES | M2 | 90773
| 1073 | 11.2 | CUBIERTAS
| 1074 | 11.2.1 | SUMINISTRO E INSTALACION DE CUBIERTA EN PANEL METALICO GALVANIZADO PREPINTADO CAL. 26 TIPO SANDWICH, INYECTADO EN LINEA CONTINUA CON POLIURETANO EXPANDIDO DE ALTA DENSIDAD 38 KG/M3 E=30 A 50 MM INCLUYE TAPAS DE BORDE DE CUBIERTA Y LOS ACCESORIOS NECESARIOS PARA SU CORRECTA INSTALACION Y FUNCIONAMIENTO. (SOLO SE UTILIZARÁ ESTE ITEM EN CASOS EXCEPCIONALES) | M2
| 1075 | 11.2.2 | SUMINISTRO E INSTALACION DE CUBIERTA EN PANEL METALICO GALVANIZADO PREPINTADO CAL. 26 TIPO SANDWICH, CON AISLANTE EN FIBRA DE VIDRIO E=30 A 50 MM INCLUYE TAPAS DE BORDE DE CUBIERTA Y LOS ACCESORIOS NECESARIOS PARA SU CORRECTA INSTALACION Y FUNCIONAMIENTO. (SOLO SE UTILIZARÁ ESTE ITEM EN CASOS EXCEPCIONALES) | M2 | 129327
| 1076 | 11.2.3 | ENTRAMADO TEJA DE BARRO | M2 | 41582
| 1077 | 11.2.4 | ENTRAMADO TEJA ONDULADA | M2
| 1078 | 11.2.5 | SUMINISTRO E INSTALACION DE CUBIERTA STEEL SSS SENCILLA EN ACERO ALUMINIZADO C. 26 | M2
| 1079 | 11.2.6 | TEJA CINDU CLIMATIZADA. ANCHO 0.79 | M2
| 1080 | 11.2.7 | TEJA DE BARRO TIPO MOORE | M2 | 68672
| 1081 | 11.2.8 | TEJA TRANSPARENTE TIPO AJOVER No 4 | UN | 55802
| 1082 | 11.2.9 | TEJA TRANSPARENTE TIPO AJOVER No 6 | UN | 54102
| 1083 | 11.2.10 | TEJA TRANSPARENTE TIPO AJOVER No 8 | UN | 68980
| 1084 | 11.2.11 | SUMINISTRO E INSTALACION DE ESTRUCTURA METALICA PARA CUBIERTAS. NORMA NSR10 TITULO F. PERFILERIA ASTM A572 GR50 Y ASTM A37. SOLDADURA E70XX. INC CERCHAS, CORREAS, TENSORES, ANCLAJES Y ACCESORIOS, LIMPIEZA SSPC-SP3, PINTURA ANTICORROSIVA 3 MILS Y ACABADO ESMALTE ALQUIDICO 3 MILS | KG | 13336
| 1085 | 11.2.12 | SUMINISTRO E INSTALACION CUBIERTA METALICA EN LAMINA GALVANIZADA PREPINTADA TIPO TERMOACUSTICA TRAPEZOIDAL CAL 26. INCLUYE ELEMENTOS DE FIJACIÓN | M2 | 62864
| 1086 | 11.2.13 | SUMINISTRO E INSTALACION DE CUBIERTA ALVEOLAR DE 8 MM TRANSPARENTE (INC. ESTRUCTURA METALICA DE CUBIERTA, PARALES, ELEMENTOS DE FIJACIÓN Y DEMÁS ACCESORIOS NECESARIOS PARA SU CORRECTO FUNCIONAMIENTO) | M2 | 223919
| 1087 | 11.2.14 | SUMINISTRO E INSTALACION DE CUBIERTA TERMOACUSTICA UPVC BLANCO - BLANCO CON FIBRA DE CARBONO DE 2,5 MM COLOR A DEFINIR | M2 | 74390
| 1088 | 11.3 | ACCESORIOS Y OTROS
| 1089 | 11.3.1 | BAJANTE LAMINA GALVANIZADA 12 x 6 - CAL. 20 | M
| 1090 | 11.3.2 | SUMINISTRO E INSTALACION DE BAJANTE PVC DE 3" (RAINGO) INCLUYE ACCESORIOS Y SOPORTES | M | 13190
| 1091 | 11.3.3 | SUMINISTRO E INSTALACION DE CANAL PVC DE 3" (RAINGO) INCLUYE ACCESORIOS Y SOPORTES | M | 14510
| 1092 | 11.3.4 | SUMINISTRO E INSTALACION DE CANAL LAMINA GALVANIZADA Ds = 50 cm - CAL 20. INCLUYE SOPORTES, SOSCOS, REFUERZOS Y GARGOLAS DE REBOSE | M | 42803
| 1093 | 11.3.5 | SUMINISTRO E INSTALACION DE CANAL LAMINA GALVANIZADA Ds = 80 cm - CAL 20. INCLUYE SOPORTES, SOSCOS, REFUERZOS Y GARGOLAS DE REBOSE | M | 63269
| 1094 | 11.3.6 | SUMINISTRO E INSTALACION DE CANAL LAMINA GALVANIZADA Ds = 100 cm - CAL 20. INCLUYE SOPORTES, SOSCOS, REFUERZOS Y GARGOLAS DE REBOSE | M | 89307
| 1095 | 11.3.7 | SUMINISTRO E INSTALACION DE FLANCHE LAMINA GALVANIZADA CL. 20 - DS=20 cm. | M | 23217
| 1096 | 11.3.8 | SUMINISTRO E INSTALACION DE FLANCHE LAMINA GALVANIZADA CL. 20 - DS=30 cm. | M | 25121
| 1097 | 11.3.9 | SUMINISTRO E INSTALACION DE FLANCHE LAMINA GALVANIZADA CL. 20 - DS=50 cm. | M
| 1098 | 11.3.10 | SUMINISTRO E INSTALACION DE FLANCHE LAMINA GALVANIZADA CL. 20 - DS=80 cm. | M | 63075
| 1099 | 11.3.11 | SUMINISTRO E INSTALACION DE TRAGANTE DE CUPULA Ø 3" | UN | 14087
| 1100 | 11.3.12 | SUMINISTRO E INSTALACION DE TRAGANTE DE CUPULA Ø 4" | UN | 18105
| 1101 | 11.3.13 | SUMINISTRO E INSTALACION DE TRAGANTE DE CUPULA Ø 6" | UN | 29310
| 1102 | 11.3.14 | SUMINISTRO E INSTALACION DE CANAL LAMINA GALVANIZADA Ds = 75 cm - CAL 20. INCLUYE SOPORTES, SOSCOS, REFUERZOS Y GARGOLAS DE REBOSE | M | 52358
| 1103 | 11.3.15 | SUMINISTRO E INSTALACION DE BAJANTE A.LL. PVC Ø 4" (INC. ACCESORIOS) | M | 28238
| 1104 | 11.3.16 | SUMINISTRO E INSTALACION DE CABALLETE EN LAMINA PINTADA CALIBRE 26 DS ENTRE 45-80CM | M | 50045
| 1105 | 11.3.17 | SUMINISTRO E INSTALACION DE CABALLETE UPVC | M | 72184
| 1106 | 11.3.18 | Impermeabilizacióncon MEMBRANA líquida acrílica con altas especificaciones,en tres capas, se entrega con prueba hidrostática, siempre y cuando las condiciones de la losa lo permita, incluye arreglo de los bajantes de agua | M2 | 70979
| 1107 | 12 | CARPINTERIA DE METÁLICA
| 1108 | 12.1 | CARPINTERIA EN ALUMINIO
| 1109 | 12.1.1 | SUMINISTRO E INSTALACION DE VENTANERIA DE ALUMINIO, TIPO CORREDIZA, PERFIL EXTRUIDO, ACABADO ANODIZADO, VIDRIO DE SEGURIDAD, NORMA NSR10 K.4.2 Y K.4.3. INCLUYE EMPAQUES, SELLOS, ANCLAJES, ACCESORIOS Y ALFAJIA DE ALUMINIO (SI APLICA) | M2 | 496782
| 1110 | 12.1.2 | SUMINISTRO E INSTALACION DE VENTANERIA DE ALUMINIO, TIPO BATIENTE, PERFIL EXTRUIDO, ACABADO ANODIZADO, VIDRIO DE SEGURIDAD, NORMA NSR10 K.4.2 Y K.4.3. INCLUYE EMPAQUES, SELLOS, ANCLAJES, ACCESORIOS Y ALFAJIA DE ALUMINIO (SI APLICA) | M2 | 515925
| 1111 | 12.1.3 | SUMINISTRO E INSTALACION DE VENTANERIA DE ALUMINIO, TIPO FIJO, PERFIL EXTRUIDO, ACABADO ANODIZADO, VIDRIO DE SEGURIDAD, NORMA NSR10 K.4.2 Y K.4.3. INCLUYE EMPAQUES, SELLOS, ANCLAJES, ACCESORIOS Y ALFAJIA DE ALUMINIO (SI APLICA) | M2 | 462608
| 1112 | 12.1.4 | SUMINISTRO E INSTALACION DE VENTANERIA DE ALUMINIO, TIPO CELOSIA, PERFIL EXTRUIDO, ACABADO ANODIZADO, NORMA NSR10 K.4.2 Y K.4.3. INCLUYE EMPAQUES, SELLOS, ANCLAJES, ACCESORIOS Y ALFAJIA DE ALUMINIO (SI APLICA) | M2 | 417977
| 1113 | 12.1.5 | VENTANAS SERIE 3831/5020 ALUMINIO | M2 | 310067
| 1114 | 12.1.6 | VENTANAS SERIE 5020 ALUMINIO | M2 | 310011
| 1115 | 12.1.7 | VENTANAS SERIE 8025 ALUMINIO | M2 | 325723
| 1116 | 12.1.8 | PUERTA Y MARCO EN ALUMINIO ANODIZADO SERIE 3831/5020 - COLOR MATE NATURAL + VIDRIO CRISTAL TEMPLADO INCOLORO 5 mm | M2 | 537146
| 1117 | 12.2 | CARPINTERIA EN LAMINA
| 1118 | 12.2.1 | CAJAS CONTADORES AGUA | UN
| 1119 | 12.2.2 | SUMINISTRO E INSTALACION DE CAJA METALICA MEDIDOR PARA UN (1) MEDIDOR AGUA 60X28X14 EN LAMINA DE ACERO COLD ROLLED CALIBRE 18, PINTURA ELECTROSTÁTICA, NORMA NP-006 | UN
| 1120 | 12.2.3 | SUMINISTRO E INSTALACION DE MARCOS PUERTAS LAMINA C.R. C18 - 2,00 X 0,80 M. INCLUYE ANTICORROSIVO, ESMALTE, ANCLAJE, BISAGRAS TIPO PESADO Y CARGUE EN MORTERO | UN
| 1121 | 12.2.4 | SUMINISTRO E INSTALACION DE MARCOS PUERTAS LAMINA C.R. C18 - 2,00 X 0,90 M. INCLUYE ANTICORROSIVO, ESMALTE, ANCLAJE, BISAGRAS TIPO PESADO Y CARGUE EN MORTERO | UN | 139829
| 1122 | 12.2.5 | SUMINISTRO E INSTALACION DE MARCOS PUERTAS LAMINA C.R. C18 - 2,00 X 1,00 M. INCLUYE ANTICORROSIVO, ESMALTE, ANCLAJE, BISAGRAS TIPO PESADO Y CARGUE EN MORTERO | UN | 150233
| 1123 | 12.2.6 | SUMINISTRO E INSTALACION DE PUERTA METALICA ENTAMBORADA LAMINA C.R. C18 (ANTIC - ESMALTE, INCLUYE MANIJA TUBULAR FIJA DE DIAMETRO 5/8" POR AMBOS LADOS) | M2 | 382572
| 1124 | 12.2.7 | SUMINISTRO E INSTALACION DE PUERTA METALICA LAMINA C.R. C18 (ANTIC - ESMALTE) | M2 | 211713
| 1125 | 12.2.8 | SUMINISTRO E INSTALACION DE PUERTAS VENTANAS LAMINA (ANTIC - ESMALTE) | M2 | 205004
| 1126 | 12.2.9 | SUMINISTRO E INSTALACION DE REJA BANCARIA (ANTIC - ESMALTE) | M2 | 102522
| 1127 | 12.2.10 | SUMINISTRO E INSTALACION DE REJAS LAMINA (ANTIC - ESMALTE) | M2 | 93654
| 1128 | 12.2.11 | SUMINISTRO E INSTALACION DE REJILLAS PISO Ø 30 cm | M | 51054
| 1129 | 12.2.12 | SUMINISTRO E INSTALACION DE VENTANAS LAMINA C.R. CAL 18. (ANTIC - ESMALTE) | M2 | 203494
| 1130 | 12.2.13 | SUMINISTRO E INSTALACION DE VENTANA EN LÁMINA C.R. CAL. 20 TIPO PERSIANA PARA VENTILACIÓN (ANTIC - ESMALTE) | M2 | 222135
| 1131 | 12.2.14 | RECONSTRUCCIÓN DE REJAS DE PROTECCIÓN (ANTIC - ESMALTE) | M2 | 28673
| 1132 | 12.2.15 | RECONSTRUCCIÓN DE VENTANAS EN LÁMINA C.R. C18 (ANTIC - ESMALTE) | M2 | 24488
| 1133 | 12.2.16 | SUMINISTRO E INSTALACION DE BARANDA METALICA CORREDORES DE CIRCULACION, TUBO CIRCULAR EN ACERO GALVANIZADO DE 2" INCLINADO HACIA EL INTERIOR, EN ANCLAJE LATERAL A LA LOSA CON PLATINAS DE 0,17 CM X 0,20 CM DE ACERO DE 1/4" Y CHAZO DE ANCLAJE DE 3/8" X 3" CON PLATINAS DE HIERRO LATERALES DE 3/8" X 2" Y PLATINAS INTERNAS DE 1/4" X 1 1/2" TUBO INTERNO EN ACERO DE 1 1/2" DOS MANOS DE ANTICORROSIVO Y ACABADO EN PINTURA ESMALTE | M | 325815
| 1134 | 12.2.17 | SUMINISTRO E INSTALACION DE PASAMANOS METALICO TUBO ESTRUCTURAL 1 1/2" 2.5 MM. INCLUYE ANCLAJES Y ACCESORIOS | M | 89057
| 1135 | 12.2.18 | SUMINISTRO E INSTALACIÓN DE PUERTA METALICA TIPO PERSIANA C.R. C18 (ANTIC - ESMALTE, INCLUYE MANIJA TUBULAR FIJA DE DIAMETRO 5/8" POR AMBOS LADOS). | M2 | 430320
| 1136 | 12.2.19 | SUMINISTRO E INSTALACION DE COMPUERTA DE ACCESO ABATIBLE , EN LAMINA ALFAJOR E=1/8". INCLUYE MARCO Y CONTRAMARCO, ESTRUCTURA, REFUERZOS ACCESORIOS, PROTECCION ANTICORROSIVA. | M2 | 438204
| 1137 | 12.2.20 | SUMINISTRO E INSTALACION DE JUEGO PARA PUERTA SENCILLA COMPUESTO DE: UNA(1) BARRA ANTIPANICO PUSH DE UN PUNTO INCLUYENDO MANIJA CON LLAVE, Y UN (1) BRAZO HIDRAULICO CIERRAPUERTAS. ELEMENTOS MARCA STANLEY O EQUIVALENTE | JG | 967164
| 1138 | 13 | CARPINTERIA DE MADERA
| 1139 | 13.1 | MARCOS Y PUERTAS
| 1140 | 13.1.1 | SUMINISTRO E INSTALACION DE HOJA PUERTA ECONOMICA - B = 0.60 | UN | 160114
| 1141 | 13.1.2 | SUMINISTRO E INSTALACION DE HOJA PUERTA ECONOMICA - B = 0.80 | UN
| 1142 | 13.1.3 | SUMINISTRO E INSTALACION DE HOJA PUERTA ECONOMICA - B = 0.90 | UN | 171960
| 1143 | 13.1.4 | SUMINISTRO E INSTALACION DE HOJA PUERTA FORTEC PROVIDENZA - B = 0.61 | UN | 165424
| 1144 | 13.1.5 | SUMINISTRO E INSTALACION DE HOJA PUERTA FORTEC PROVIDENZA - B = 0.81 | UN | 189210
| 1145 | 13.1.6 | SUMINISTRO E INSTALACION DE HOJA PUERTA FORTEC PROVIDENZA - B = 1.0 | UN | 210662
| 1146 | 13.1.7 | SUMINISTRO E INSTALACION DE HOJA PUERTA FLORMORADO - B = 060 | UN | 185155
| 1147 | 13.1.8 | SUMINISTRO E INSTALACION DE HOJA PUERTA FLORMORADO - B = 080 | UN | 305221
| 1148 | 13.1.9 | SUMINISTRO E INSTALACION DE HOJA PUERTA FLORMORADO - B = 090 | UN | 313329
| 1149 | 13.3 | OTROS - CARP. MADERA
| 1150 | 14 | ENCHAPES
| 1151 | 14.1 | ENCHAPE SOBRE MUROS
| 1152 | 14.1.1 | ENCHAPE PARED EGEO 20.5 X 20.5 - (INCLUYE WIN EN ALUMINIO) | M2
| 1153 | 14.1.3 | ENCHAPE PARED 20 x 25 - (INCLUYE WIN EN ALUMINIO) | M2
| 1154 | 14.1.4 | ENCHAPE PARED 25 x 25 - (INCLUYE WIN EN ALUMINIO) | M2
| 1155 | 14.1.5 | ENCHAPE PARED 20 x 30 - (INCLUYE WIN EN ALUMINIO) | M2 | 64332
| 1156 | 14.1.6 | ENCHAPE PARED 25 x 35 - (INCLUYE WIN EN ALUMINIO) | M2 | 67176
| 1157 | 14.1.7 | JUEGO DE INCRUSTACIONES DE TRES UNIDADES MARCA CORONA Ó EQUIVALENTE | UN | 74087
| 1158 | 14.2 | ENCHAPE SOBRE MESONES
| 1159 | 14.2.1 | ENCHAPE PARED EGEO 20.5 x 20.5 MESONES B = 60 cm. (INCLUYE WIN EN ALUMINIO) | M | 33371
| 1160 | 14.2.3 | GRANITO PULIDO MESONES LABORATORIOS - B = 60 cm. | M | 67392
| 1161 | 14.2.4 | GRANITO PULIDO MESONES LAVAMANOS - B = 40 cm. | M | 65733
| 1162 | 14.2.5 | GRANITO PULIDO MESONES LAVAMANOS - B = 60 cm. | M | 77309
| 1163 | 14.2.6 | GRANITO PULIDO MESONES B = 60 cm INCLUYE SALPICADERO Y FALDÓN | M | 76208
| 1164 | 14.3 | VARIOS - ENCHAPES
| 1165 | 14.3.1 | SUMINISTRO E INSTALACION DE BLOQUES DE VIDRIO VITROLUX PARALLEL 20 X 20. | M2 | 597421
| 1166 | 14.3.2 | SUMINISTRO E INSTALACIÓN DE CENEFA DE REMATE EN ENCHAPE DE COLOR MARCA CORONA O SIMILAR | M | 21188
| 1167 | 14.3.3 | ENCHAPE 3 CARAS DE BORDILLOS DUCHA O ASEO, INCLUYE WIN ALUMINIO | M | 55250
| 1168 | 15 | ILUMINACION
| 1169 | 15.1 | SUMINISTRO E INSTALACION DE LUMINARIAS
| 1170 | 15.1.1 | SUMINISTRO E INSTALACIÓN DE LUMINARIA DE EMERGENCIA 2X1,6W 100-240 V, 6500 K, IRC 70, FLUJO LUMINOSO 125 O MÁS. INCLUYE CONECTORES DE RESORTE, CINTA , ACCESORIOS DE FIJACIÓN Y SOPORTE. MATERIAL CERTIFICADO, GARANTIZADO E INSTALADO SEGÚN REGLAMENTACIÓN NTC 2050. | UN | 137712
| 1171 | 15.1.2 | Suministro, transporte e instalación de luminaria de emergencia, sobreponer, LED R1W5, 120/277V, 90min autonomía. Incluye: Incluye: clavija CODELCA, cable encauchetado 3x14, cable acerado y demás elementos para una correcta instalación. Segun diseño realizado. (Altura de instalación hasta 4m). | UN | 134152
| 1172 | 15.1.3 | SUMINISTRO E INSTALACIÓN DE LUMINARIA HERMÉTICA 2X18 W SOBREPONER, 100-240 V, IRC 80, FLUJO LUMINOSO 3600, VIDA ÚTIL MAYOR A 30,000 HORAS, 6500 K. INCLUYE CONECTORES DE RESORTE, CINTA , ACCESORIOS DE FIJACIÓN Y SOPORTE. MATERIAL CERTIFICADO, GARANTIZADO E INSTALADO SEGÚN REGLAMENTACIÓN NTC 2050. | UN | 215180
| 1173 | 15.1.4 | SUMINISTRO DE LUMINARIA HERMETICA LED 2X18W CON DRIVER DE EMERGENCIA | UN | 121680
| 1174 | 15.1.5 | SUMINISTRO E INSTALACIÓN DE LUMINARIA PANEL LED REDONDO 8" 18W SOBREPONER, 100-240 V, FLUJO LUMINOSO MAYOR A 1050 LM, IRC 70, VIDA ÚTIL MAYOR 20,000 H. INCLUYE CONECTORES DE RESORTE, CINTA , ACCESORIOS DE FIJACIÓN Y SOPORTE. MATERIAL CERTIFICADO, GARANTIZADO E INSTALADO SEGÚN REGLAMENTACIÓN NTC 2050. | UN | 68476
| 1175 | 15.1.6 | SUMINISTRO E INSTALACIÓN DE LUMINARIA PANEL LED REDONDO 4" 12W, 6500 K, 100-240 V, FLUJO LUMINOSO MAYOR A 600 LM, IRC 70, VIDA ÚTIL MAYOR A 20,000 H. INCLUYE CONECTORES DE RESORTE, CINTA , ACCESORIOS DE FIJACIÓN Y SOPORTE. MATERIAL CERTIFICADO, GARANTIZADO E INSTALADO SEGÚN REGLAMENTACIÓN NTC 2050. | UN | 53865
| 1176 | 15.1.7 | SUMINISTRO E INSTALACIÓN DE LUMINARIA LINEAL LED DE 31W, 6500 K, 100-240 V, FLUJO LUMINOSO MAYOR A 3200 LM, IRC 80, VIDA ÚTIL MAYOR A 10,000 H. INCLUYE CONECTORES DE RESORTE, CINTA , ACCESORIOS DE FIJACIÓN Y SOPORTE. MATERIAL CERTIFICADO, GARANTIZADO E INSTALADO SEGÚN REGLAMENTACIÓN NTC 2050. | UN
| 1177 | 15.1.8 | SUMINISTRO E INSTALACIÓN DE REFLECTOR LED DE 200 W, 6500 K, 100-240 V, IP 67, FLUJO LUMINOSO MAYOR A 2000 LM, IRC 80, VIDA ÚTIL MAYOR A 10,000 H. INCLUYE CONECTORES DE RESORTE, CINTA , ACCESORIOS DE FIJACIÓN Y SOPORTE. MATERIAL CERTIFICADO, GARANTIZADO E INSTALADO SEGÚN REGLAMENTACIÓN NTC 2050. | UN | 597208
| 1178 | 15.1.9 | SUMINISTRO E INSTALACIÓN DE LUMINARIA A PRUEBA DE EXPLOSIÓN. 100-240 V, IRC 80, FLUJO LUMINOSO 3600 LM, VIDA ÚTIL MAYOR A 30,000 HORAS, 6500 K. INCLUYE CONECTORES DE RESORTE, CINTA , ACCESORIOS DE FIJACIÓN Y SOPORTE. MATERIAL CERTIFICADO, GARANTIZADO E INSTALADO SEGÚN REGLAMENTACIÓN NTC 2050. | UN | 1890933
| 1179 | 15.1.10 | SUMINISTRO E INSTALACIÓN DE LUMINARIA REFLECTOR LED 100W, 6500 K, 100-240 V, FLUJO LUMINOSO MAYOR A 8000 LM, IRC 70, VIDA ÚTIL MAYOR A 20,000 H. INCLUYE CONECTORES DE RESORTE, CINTA , ACCESORIOS DE FIJACIÓN Y SOPORTE. MATERIAL CERTIFICADO, GARANTIZADO E INSTALADO SEGÚN REGLAMENTACIÓN NTC 2050. | UN | 257767
| 1180 | 15.1.11 | SUMINISTRO E INSTALACIÓN DE LUMINARIA A PRUEBA DE EXPLOSIÓN, 2X1,6W 100-240 V, 6500 K, IRC 70, FLUJO LUMINOSO 125 O MÁS. INCLUYE CONECTORES DE RESORTE, CINTA, ACCESORIOS DE FIJACIÓN Y SOPORTE. MATERIAL CERTIFICADO, GARANTIZADO E INSTALADO SEGÚN REGLAMENTACIÓN NTC 2050. | UN | 1169056
| 1181 | 15.1.12 | SUMINISTRO E INSTALACIÓN DE LUMINARIA AVISO DE SALIDA A PRUEBA DE EXPLOSIÓN, 6 VA 120-277 V, 6500 K, IRC 70. INCLUYE CONECTORES DE RESORTE, CINTA, ACCESORIOS DE FIJACIÓN Y SOPORTE. MATERIAL CERTIFICADO, GARANTIZADO E INSTALADO SEGÚN REGLAMENTACIÓN NTC 2050. | UN | 1299246
| 1182 | 15.1.13 | SUMINISTRO E INSTALACIÓN DE LUMINARIA AVISO DE SALIDA, 1.6 VA 120-277 V, 6500 K, IRC 70. INCLUYE CONECTORES DE RESORTE, CINTA, ACCESORIOS DE FIJACIÓN Y SOPORTE. MATERIAL CERTIFICADO, GARANTIZADO E INSTALADO SEGÚN REGLAMENTACIÓN NTC 2050. | UN | 118446
| 1183 | 15.1.14 | SUMINISTRO E INSTALACIÓN DE LUMINARIA BALA LED DE PISO 3W, 100-240 V, 6500 K, IRC 70. INCLUYE CONECTORES DE RESORTE, CINTA, ACCESORIOS DE FIJACIÓN Y SOPORTE. MATERIAL CERTIFICADO, GARANTIZADO E INSTALADO SEGÚN REGLAMENTACIÓN NTC 2050. | UN | 121412
| 1184 | 15.1.15 | SUMINISTRO E INSTALACIÓN DE LUMINARIA TIPO AP LED 60-80 W, 100-240 W, 100-240 V, 6500 K, IRC 80. INCLUYE CONECTORES DE RESORTE, CINTA, ACCESORIOS DE FIJACIÓN Y SOPORTE. MATERIAL CERTIFICADO, GARANTIZADO E INSTALADO SEGÚN REGLAMENTACIÓN NTC 2050. | UN | 1040638
| 1185 | 15.1.16 | SUMINISTRO E INSTALACIÓN DE LUMINARIA HERMÉTICA LED DE 40W, 6500 K, 100-240 V, FLUJO LUMINOSO MAYOR A 4000 LM, IRC 80, VIDA ÚTIL MAYOR A 45,000 H. INCLUYE CONECTORES DE RESORTE, CINTA , ACCESORIOS DE FIJACIÓN Y SOPORTE. MATERIAL CERTIFICADO, GARANTIZADO E INSTALADO SEGÚN REGLAMENTACIÓN NTC 2050. | UN | 192849
| 1186 | 15.1.17 | SUMINISTRO E INSTALACIÓN DE LUMINARIA APLIQUE LED TIPO TORTUGA, 12 W, 100-240 V, 6500 K, IRC 70. INCLUYE CONECTORES DE RESORTE, CINTA, ACCESORIOS DE FIJACIÓN Y SOPORTE. MATERIAL CERTIFICADO, GARANTIZADO E INSTALADO SEGÚN REGLAMENTACIÓN NTC 2050. | UN | 62033
| 1187 | 15.1.18 | SUMINISTRO E INSTALACIÓN DE LUMINARIA BALA LED DE PISO 5W, 100-240 V, 6500 K, IRC 70. INCLUYE CONECTORES DE RESORTE, CINTA, ACCESORIOS DE FIJACIÓN Y SOPORTE. MATERIAL CERTIFICADO, GARANTIZADO E INSTALADO SEGÚN REGLAMENTACIÓN NTC 2050. | UN | 139173
| 1188 | 15.1.19 | SUMINISTRO E INSTALACION DE LUMINARIA HERMETICA 2X18W T8 LED PC POTENCIA 36W FLUJO LUMINOSO LUZ BLANCA FUENTE 3600, 6500K, VIDA UTIL 40,000h. REFERENCIA P37650 DE SYLVANIA O EQUIVALENTE. MEDIDAS 15X120 MATERIALES POLICARBONATO Y VIDRIO, INSTALACION DESCOLGADA (INCLUYE CABLE ENCAUCHETADO, GUAYAS DE SOPORTE Y CLAVIJAS DE CONEXION) | UN | 138597
| 1189 | 15.1.20 | SUMINISTRO E INSTALACION DE LUMINARIA HERMETICA 1X18W T8 LED PC POTENCIA 18W FLUJO LUMINOSO LUZ BLANCA FUENTE 1800, 6500K, VIDA UTIL 40,000h. REFERENCIA P37651 DE SYLVANIA O EQUIVALENTE. MEDIDAS 15X120 MATERIALES POLICARBONATO Y VIDRIO, INSTALACION DESCOLGADA (INCLUYE CABLE ENCAUCHETADO, GUAYAS DE SOPORTE Y CLAVIJAS DE CONEXION) | UN | 93607
| 1190 | 15.4 | ALUMBRADO ORNAMENTAL EXTERIORES
| 1191 | 15.4.1 | SALIDA PARA ILUMINACION EXTERIOR | UN | 135010
| 1192 | 15.4.2 | SUMINISTRO E INSTALACIÓN DE LUMINARIA HERMÉTICA LED 2X25W T5 120.277 V (5800 LMS) IP 65 POLICARBONATO 6500K LUZ BLANCA. INCLUYE CONECTORES DE RESORTE, CINTA, ACCESORIOS DE FIJACIÓN Y SOPORTE. MATERIAL CERTIFICADO, GARANTIZADO E INSTALADO SEGÚN REGLAMENTACIÓN NTC 2050. | UN | 183747
| 1193 | 15.4.3 | LAMPARA LED ALUMBRADO PUBLICO 60W - 208V, ALUMBRADO PERIMETRAL POSTE METALICO 6 m. | UN | 3018816
| 1194 | 15.4.4 | SUMINISTRO E INSTALACION DE aplique de emergencia Stil Led Bifocal 2,4W, 90 min autonomia, 100-240V. 3 años de garantía | UN | 79277
| 1195 | 15.4.5 | SUMINISTRO E INSTALACIÓN DE LUMINARIA PANEL LED REDONDO 24W SOBREPONER, 100-240 V, FLUJO LUMINOSO MAYOR A 1050 LM, IRC 70, VIDA ÚTIL MAYOR 20,000 H. INCLUYE CONECTORES DE RESORTE, CINTA , ACCESORIOS DE FIJACIÓN Y SOPORTE. MATERIAL CERTIFICADO, GARANTIZADO E INSTALADO SEGÚN REGLAMENTACIÓN NTC 2050. | UN | 81820
| 1196 | 15.4.6 | INSTALACION DE PANEL LED 40W - 30X120CM | UN
| 1197 | 16 | APARATOS SANITARIOS Y ACCESORIOS
| 1198 | 16.1 | APARATOS SANITARIOS
| 1199 | 16.1.1 | DUCHA MEZCLADOR CALYPSO, PISCIS O EQUIVALENTE (SUM E INSTALACION) | UN | 90593
| 1200 | 16.1.2 | GRIFERIA ANTIVANDALICA PARA LAVAMANOS PICO CORTO TIPO PUSH, CONEXION Ø 3/4" Ó 1/2", 24-AA-142006 DOCOL Ó SIMILAR. | UN | 229814
| 1201 | 16.1.3 | ORINAL MEDIANO DE COLGAR INSTITUCIONAL COLOR BLANCO + KIT VÁLVULA DE DESCARGA ANTIVÁNDÁLICA ALTA PRESIÓN PARA ORINAL | UN | 658800
| 1202 | 16.1.4 | ORINAL MEDIANO DE COLGAR INSTITUCIONAL COLOR BLANCO, MARCA CORONA O EQUIVALENTE, CON GRIFERIA DE PUSH CONEXIÓN SUPERIOR | UN
| 1203 | 16.1.5 | ORINAL INFANTIL DE COLGAR INSTITUCIONAL COLOR BLANCO MARCA CORONA O EQUIVALENTE, CON GRIFERIA DE PUSH CONEXIÓN SUPERIOR | UN | 433335
| 1204 | 16.1.6 | SUMINISTRO E INSTALACION DE SANITARIO INSTITUCIONAL PARA PERSONAS DE MOVILIDAD REDUCIDA COLOR BLANCO PARA CONEXION POSTERIOR DE ALTA PRESION TIPO CORONA Ó EQUIVALENTE CON GRIFERIA ANTIVANDALICA Y ACOPLE | UN | 896564
| 1205 | 16.1.7 | SUMINISTRO E INSTALACION DE SANITARIO INSTITUCIONAL PARA PERSONAS DE MOVILIDAD REDUCIDA COLOR BLANCO DE TANQUE Y ACOPLE | UN | 555740
| 1206 | 16.1.8 | SUMINISTRO E INSTALACION DE SANITARIO INFANTIL Y ACOPLE | UN
| 1207 | 16.1.9 | SUMINISTRO E INSTALACION DE SANITARIO INSTITUCIONAL COLOR BLANCO PARA CONEXIÓN SUPERIOR + KIT VÁLVULA DE DESCARGA ANTIVANDÁLICA DE ALTA PRESIÓN Y ACOPLE | UN
| 1208 | 16.1.10 | SUMINISTRO E INSTALACION SANITARIO DE TANQUE AVANTI Y ACOPLE | UN
| 1209 | 16.1.11 | SUMINISTRO E INSTALACION DE SANITARIO DE TANQUE ACUACER Y ACOPLE | UN | 239300
| 1210 | 16.1.12 | LAVAMANOS DE COLGAR BLANCO PARA MINUSVALIDOS HANDYCAP REF. GR-01291 O EQUIVALENTE. INCLUYE SIFON BOTELLA Y ACOPLE | UN | 335860
| 1211 | 16.1.13 | LAVAMANOS DE SOBREPONER MARSELLA BLANCO TIPO CORONA Ó EQUIVALENTE. INCLUYE SIFON Y ACOPLE | UN | 229300
| 1212 | 16.1.14 | SUMINISTRO E INSTALACION GRIFERIA PARA LAVAMANOS INSTITUCIONAL TIPO PUSH | UN | 176950
| 1213 | 16.1.15 | SUMINISTRO E INSTALACION LAVAMANOS BLANCO ACUACER CON GRIFERIA, SIFON Y ACOPLE | UN | 196292
| 1214 | 16.1.16 | SUMINISTRO E INSTALACION GRIFERIA LAVAPLATOS PRISMA SOBREPONER | UN | 65424
| 1215 | 16.1.17 | SUMINISTRO E INSTALACION POCETA ACERO INOX. 35x40 + GRIFERIA TIPO PUSH. INCLUYE ACOPLE Y SIFON BOTELLA | UN | 312729
| 1216 | 16.1.18 | SUMINISTRO E INSTALACION LAVAPLATOS 50 X 35 INCLUYE GRIFERIA UNA LLAVE INCLUYE SIFON CANASTILLA Y ACOPLE | UN | 178000
| 1217 | 16.1.19 | SUMINISTRO E INSTALACION CALENTADOR DE PASO ELECTRICO 10 LTS. | UN | 991293
| 1218 | 16.2 | ACCESORIOS
| 1219 | 16.2.1 | SUMINISTRO E INSTALACION DE JUEGO DE DOS (2) BARRAS DE SEGURIDAD RECTAS FIJAS EN ACERO INOXIDABLE PARA BAÑO DE PERSONAS DE MOVILIDAD REDUCIDA | JG | 166392
| 1220 | 16.2.2 | SUMINISTRO E INSTALACION DE BARRA DE SEGURIDAD EN ACERO INOXIDABLE PISO - PARED EN BAÑO PARA PERSONAS DE MOVILIDAD REDUCIDA | UN | 262922
| 1221 | 16.2.3 | SUMINISTRO E INSTALACION DE BARRA DE SEGURIDAD PLEGABLE O ABATIBLE EN ACERO INOXIDABLE PARA BAÑO DE PERSONAS DE MOVILIDAD REDUCIDA | UN | 272660
| 1222 | 16.2.4 | SUMINISTRO E INSTALACION DE DISPENSADOR DE PAPEL HIGIENICO INSTITUCIONAL ACERO INOX. 26 CM | UN | 136239
| 1223 | 16.2.5 | PAPELERA ACUACER (SUM E INSTALACION) | UN
| 1224 | 16.2.6 | REJILLA CON SOSCO 3 x 2" (SUM E INSTALACION) | UN
| 1225 | 16.2.7 | REJILLA PLASTICA 3 x 2" (SUM E INSTALACION) | UN
| 1226 | 16.2.8 | REJILLA SIFON 20 x 20" (SUM E INSTALACION) | UN | 33473
| 1227 | 16.2.9 | REJILLA SIFON S 4.5 x 3.5" (SUM E INSTALACION) | UN | 20198
| 1228 | 16.2.10 | REJILLA VENTILACION 15 x 15 (SUM E INSTALACION) | UN | 15218
| 1229 | 16.2.11 | REJILLA VENTILACION 20 x 20 (SUM E INSTALACION) | UN | 26063
| 1230 | 16.2.12 | TAPARREGISTRO 15 x 15 (SUM E INSTALACION) | UN | 20159
| 1231 | 16.2.13 | TAPARREGISTRO 20 x 20 (SUM E INSTALACION) | UN
| 1232 | 16.3 | OTROS - APARATOS SANITARIOS Y ACCESORIOS
| 1233 | 16.3.1 | LLAVE INDIVIDUAL LAVAMANOS (SUM E INSTALACION) | UN | 19098
| 1234 | 16.3.2 | LLAVE TERMINAL CROMADA Ø 1/2" (SUM E INSTALACION) | UN | 30109
| 1235 | 16.3.3 | SUMINISTRO E INSTALACION DE TANQUE PLASTICO 1000 LTS. INC. VALVULA DE FLOTADOR Y ACCESORIOS | UN | 608255
| 1236 | 16.3.4 | SUMINISTRO E INSTALACION DE TANQUE PLASTICO 2000 LTS. INC. VALVULA DE FLOTADOR Y ACCESORIOS | UN | 1685936
| 1237 | 16.3.5 | SUMINISTRO E INSTALACION DE TANQUE PLASTICO 5000 LTS. INC. VALVULA DE FLOTADOR Y ACCESORIOS | UN | 3584297
| 1238 | 16.3.6 | VALVULA LAVADERO 2" (SUM E INSTALACION) | UN | 12540
| 1239 | 16.4 | APARATOS SANITARIOS Y ACCESORIOS - ANTIVANDÁLICOS TIPO PUSH (SUM E INSTALACION)
| 1240 | 16.4.1 | DUCHA LAVAOJOS DE EMERGENCIA DE PEDESTAL, DE ACCIONAMIENTO MANUAL CON DESAGUE Y SIFÓN CROMADOS, BASE EN ACERO INOXIDABLE PARA ANCLAR AL PISO EN DIAMETRO 8" | UN | 990000
| 1241 | 16.4.2 | SUMINISTRO E INSTALACIÓN DUCHA SENCILLA PISCIS O SIMILAR | UN | 47843
| 1242 | 16.4.3 | DUCHA TELEFONO PARA PREESCOLAR | UN | 145592
| 1243 | 16.4.4 | POCETA DE ASEO PREFABRICADA | UN | 167543
| 1244 | 17 | CIELOS RASOS Y DIVISIONES
| 1245 | 17.1 | CIELOS RASOS
| 1246 | 17.1.1 | ARMADURA MADERA Y MALLA | M2 | 30190
| 1247 | 17.1.2 | CIELO RASO PLANO DRYWALL INCLUYE ENCINTADO, MASILLA Y PINTURA | M2 | 56597
| 1248 | 17.1.3 | CIELO RASO PLANO BLANCO EN PVC E=6MM. INCLUYE ARMADURA DE SOPORTE, REMATES Y BOCELES | M2 | 58524
| 1249 | 17.1.4 | CIELO RASO DURACUSTIC 5/8" | M2 | 49366
| 1250 | 17.1.5 | CIELO RASO EN LAMINA PLANA SUPERBOARD O EQUIVALENTE E=4 MM. INCLUYE ENCINTADO, MASILLA Y PINTURA | M2 | 59240
| 1251 | 17.1.6 | CIELO RASO EN LAMINA PLANA SUPERBOARD O EQUIVALENTE E=6MM. INCLUYE ENCINTADO, MASILLA Y PINTURA | M2 | 68297
| 1252 | 17.1.7 | LISTON M.H. PEINE MONO | M2 | 50596
| 1253 | 17.1.8 | MALLA PARA PAÑETAR | M2 | 12122
| 1254 | 17.2 | DIVISIONES
| 1255 | 17.2.1 | SUMINISTRO E INSTALACION DE DIVISIONES PARA BAÑOS EN ACERO INOXIDABLE, INCLUYE ELEMENTOS DE FIJACION Y ANCLAJE | M2 | 693749
| 1256 | 17.2.2 | SUMINISTRO E INSTALACION DE DIVISIONES PARA BAÑOS EN LAMINA CALIBRE 18 (INC PINTURA HORNO) | M2 | 488563
| 1257 | 18 | PINTURA
| 1258 | 18.1 | PINTURA SOBRE MAMPOSTERIA
| 1259 | 18.1.1 | SUMINISTRO E INSTALACION DE ESTUCO SOBRE PAÑETE | M2 | 5983
| 1260 | 18.1.2 | SUMINISTRO E INSTALACION DE PINTURA EN VINILO TIPO 1 MUROS INTERIORES 3 MANOS | M2 | 10987
| 1261 | 18.1.3 | FILOS Y DILATACIONES EN PINTURA | M | 3715
| 1262 | 18.1.4 | SUMINISTRO E INSTALACION DE PINTURA EN VINILO TIPO 1 S/PAÑETE - 2 MANOS | M2 | 9588
| 1263 | 18.1.5 | SUMINISTRO E INSTALACION DE VINILO BAJO PLACA - 2 MANOS | M2 | 10722
| 1264 | 18.1.6 | SUMINISTRO E INSTALACION DE PINTURA MAGNETICA NEGRA | M2
| 1265 | 18.2 | PINTURA SOBRE METAL
| 1266 | 18.2.1 | SUMINISTRO E INSTALACION DE ANTICORROSIVO S/LAMINA LLENA | M2 | 7617
| 1267 | 18.2.2 | SUMINISTRO E INSTALACION DE ANTICORROSIVO S/LAMINA LINEAL | M | 7138
| 1268 | 18.2.3 | SUMINISTRO E INSTALACION DE ESMALTE S/ LAMINA LLENA | M2 | 16579
| 1269 | 18.2.4 | SUMINISTRO E INSTALACION DE ESMALTE S/ LAMINA LINEAL | M | 7491
| 1270 | 18.2.5 | SUMINISTRO E INSTALACION DE ESMALTE S/ MARCOS LAMINA | M | 10621
| 1271 | 18.2.6 | SUMINISTRO E INSTALACION DE WASH-PRIMER S/ALUMINIO | M2 | 20018
| 1272 | 18.2.7 | SUMINISTRO E INSTALACION DE RECUBRIMIENTO PINTURA INTUMESCENTE | M2 | 72333
| 1273 | 18.3 | PINTURA SOBRE MADERA
| 1274 | 18.3.1 | SUMINISTRO E INSTALACION DE ESMALTE S/ MADERA LLENA | M2
| 1275 | 18.3.2 | SUMINISTRO E INSTALACION DE ESMALTE S/ MADERA LINEAL | M | 7549
| 1276 | 18.3.3 | SUMINISTRO E INSTALACION DE ESMALTE S/ MARCOS MADERA | M2 | 10873
| 1277 | 18.3.4 | SUMINISTRO E INSTALACION DE LACA PISOS MADERA | M2 | 23824
| 1278 | 18.3.5 | SUMINISTRO E INSTALACION DE TINTILLA S/ MADERA LLENA | M2 | 5005
| 1279 | 18.4 | VARIOS - PINTURA
| 1280 | 18.4.1 | COLORPLAST FACHADA | M2 | 17392
| 1281 | 18.4.2 | DEMARCACIÓN CON PINTURA TRÁFICO VEHICULAR CANCHA MÚLTIPLE | M2 | 19200
| 1282 | 18.4.3 | DEMARCACION CON MARMOLINA | M | 2854
| 1283 | 18.4.4 | ESGRAFIADO FACHADA | M2 | 20131
| 1284 | 18.4.5 | APLICACIÓN DE LINEAS TRAFICO A=0.10 | M | 5259
| 1285 | 18.4.6 | MARMOPLAST FACHADA | M2 | 20393
| 1286 | 18.4.7 | SILCOPLAST FACHADA | M2 | 17672
| 1287 | 18.4.8 | SUMINISTRO E INSTALACION DE PINTURA EPOXICA PARA PISOS, MUROS Y TECHOS INCLUYE PREPARACION DE SUPERFICIE Y PRIMER DE ADHERENCIA | M2 | 17894
| 1288 | 18.4.9 | SUMINISTRO E INSTALACION DE PINTURA KORAZA PARA FACHADAS | M2 | 14461
| 1289 | 18.4.10 | SUMINISTRO E INSTALACION DE PINTURA EN VINILO TIPO 1 MUROS INTERIORES 1 MANO | M2 | 7293
| 1290 | 18.4.11 | SUMINISTRO Y APLICACIÓN DE PINTURA POLIURETANO | M2 | 22816
| 1291 | 18.4.12 | SUMINISTRO Y APLICACIÓN DE PINTURA TUBERIAS PVC SANITARIA 1/2"- 1 1/2" | M | 3659
| 1292 | 18.4.13 | SUMINISTRO Y APLICACIÓN DE PINTURA TUBERIAS PVC SANITARIA 2"- 3" | M | 4634
| 1293 | 18.4.14 | SUMINISTRO Y APLICACIÓN DE PINTURA TUBERIAS PVC SANITARIA 4"- 6" | M | 6114
| 1294 | 19 | CERRADURAS Y VIDRIOS
| 1295 | 19.1 | CERRADURAS
| 1296 | 19.1.1 | SUMINISTRO E INSTALACION CERRADURA DE INGRESO PRINCIPAL LLAVE MULTIPUNTO YALE 987 O EQUIVALENTE | UN
| 1297 | 19.1.2 | SUMINISTRO E INSTALACION CERROJO LLAVE - MARIPOSA PARA AULAS REF. KENT DE YALE O EQUIVALENTE | UN | 88000
| 1298 | 19.1.3 | SUMINISTRO E INSTALACION CERRADURA PARA OFICINA POMO ENTRADA REF. SATURNO DE SCHLAGE O EQUIVALENTE | UN | 80000
| 1299 | 19.1.4 | SUMINISTRO E INSTALACION CERRADURA PARA BAÑO POMO ENTRADA REF. SATURNO DE SCHLAGE O EQUIVALENTE | UN | 73000
| 1300 | 19.2 | HERRAJES
| 1301 | 19.2.1 | BISAGRA DE VAIVEN | UN | 63501
| 1302 | 19.3 | VIDRIOS Y ESPEJOS
| 1303 | 19.3.1 | SUMINISTRO E INSTALACION ESPEJO CRISTAL 4 mm - BISELADO 2 cm | M2 | 65314
| 1304 | 19.3.2 | INSTALACION ESPEJOS | M2 | 11920
| 1305 | 19.3.3 | SUMINISTRO E INSTALACION VIDRIO CRUDO INCOLORO 4 mm - TIPO PELDAR Ó SIMILAR | M2 | 31726
| 1306 | 19.3.4 | SUMINISTRO E INSTALACION VIDRIO CRUDO INCOLORO 5 mm - TIPO PELDAR Ó SIMILAR | M2 | 36789
| 1307 | 19.3.5 | SUMINISTRO E INSTALACION VIDRIO CRUDO INCOLORO 6 mm - TIPO PELDAR Ó SIMILAR | M2 | 66890
| 1308 | 19.3.6 | SUMINISTRO E INSTALACION VIDRIO CRISTAL TEMPLADO INCOLORO - 6 mm | M2 | 174128
| 1309 | 19.3.7 | SUMINISTRO E INSTALACION VIDRIO CRISTAL TEMPLADO INCOLORO - 10 mm | M2 | 282197
| 1310 | 19.3.8 | SUMINISTRO E INSTALACION DE VIDRIO DE SEGURIDAD LAMINADO 3+3 | M2 | 176864
| 1311 | 20 | OBRAS EXTERIORES
| 1312 | 20.2 | ZONAS DURAS Y PLAZOLETAS
| 1313 | 20.2.1 | ADOQUIN CONCRETO COLOR GRIS TRAFICO LIVIANO 20x10x6cm (Inc. Sumin., Instalación y Compactación. Inc. 4cm Arena de Peña) | M2
| 1314 | 20.2.2 | ADOQUIN CONCRETO COLOR GRIS TRAFICO PESADO 20x10x8cm (Inc. Sumin., Instalación y Compactación. Inc. 4cm Arena de Peña) | M2 | 75931
| 1315 | 20.2.3 | ADOQUIN DE GRES MOORE - 10 x 20 x 5.5 | M2 | 39529
| 1316 | 20.2.4 | BASE ASFALTO MDCI 1350 - E = 7 cm | M2
| 1317 | 20.2.5 | CONCRETO ESCOBEADO PARA ANDENES O RAMPAS H = 10 cm - 3000 PSI CERTIFICADO | M2
| 1318 | 20.2.6 | JUNTAS DILATACION ASFALTO | M | 3600
| 1319 | 20.2.7 | LOSETA PREFABRICADA CONCRETO TIPO A30 - 60 x 40 x 6 cm (Incluye Suministro e Instalación. Incluye Base 4cm Mortero 1:5, Hecho en Obra) | M2 | 54234
| 1320 | 20.2.8 | LOSETA PREFABRICADA CONCRETO TIPO A50 - 40 x 40 x 6 cm (Incluye Suministro e Instalación. Incluye Base 4cm Mortero 1:5, Hecho en Obra) | M2 | 78585
| 1321 | 20.2.9 | PAVIMENTO EN CONCRETO E=17 cm, MR42, MICROREFORZADO CON FIBRA. INCLUYE JUNTAS DE DILATACION | M2 | 132463
| 1322 | 20.2.10 | PAVIMENTO EN CONCRETO E=18 cm, MR42, MICROREFORZADO CON FIBRA. INCLUYE JUNTAS DE DILATACION | M2
| 1323 | 20.2.11 | RECUBRIMIENTO SINTETICO PLEXIPAVE | M2 | 29522
| 1324 | 20.2.12 | RODADURA B-1350. 2.5 CMS | M2 | 15723
| 1325 | 20.2.13 | BASE ESTABILIZADA B-600 - CEMENTO 5% | M3 | 190721
| 1326 | 20.2.14 | RODADURA B-1350 - E= 10 cm | M2
| 1327 | 20.2.15 | BORDILLO PREFABRICADO A80 (Suministro e Instalación. Incluye 3cm Mortero de Nivelación 2000 PSI). | M | 57154
| 1328 | 20.2.16 | SARDINEL TIPO A10 (Suministro e Instalación. Incluye 3cm Mortero 2000 PSI) (3HUECOS) | M | 72612
| 1329 | 20.2.17 | ESCALERA EN CONCRETO AFINADO : SOBRE TERRENO (VER PLANOS y ESPECIFICACION) | M2 | 99094
| 1330 | 20.2.18 | SUMINISTRO E INSTALACIÓN DE GRAMA SINTETICA MONOFILAMENTO 50 MM FILTRO UV. INCLUYE RELLENO EN CAUCHO GRANULAR Y DEMAS ELEMENTOS PARA SU INSTALACIÓN. | M2 | 80439
| 1331 | 20.2.19 | PISO CAUCHO PARA EXTERIORES GRANULADO EPDM CHIPS 1,5 CM NEGRO 0,5 CM FULL COLOR | M2 | 213629
| 1332 | 20.2.20 | SUMINISTRO, TRANSPORTE E INSTALACIÓN DE PISO DE CAUCHO RECICLADO, CAPA SUPERIOR DE GRÁNULOS DE CAUCHO EPDM DE 10 MM Y UNA CAPA DE CAUCHO RECICLADO SBR NEGRO DE 30 MM | M2 | 276893
| 1333 | 20.3 | CERRAMIENTOS Y MOBILIARIO URBANO
| 1334 | 20.3.1 | CERRAMIENTO TUBO Y MALLA ONDULADA | M2 | 110402
| 1335 | 20.3.2 | PILOTES PRE-EXCAVADOS CON REFUERZO - Ø 30 CM. | M | 99885
| 1336 | 20.3.3 | CERRAMIENTO EN MAMPOSTERIA H=2,40 m | M2 | 78866
| 1337 | 20.3.4 | PORTON EN TUBO Y MALLA ONDULADA | M2 | 110119
| 1338 | 20.3.5 | CERRAMIENTO TIPICO S.E.D. INC. CIMENTACIÓN (S/DISEÑO AJUSTADO 2006 - VER PLANOS E IMÁGENES) INCLUYE EXCAVACION, RETIRO DE SOBRANTES Y LOCALIZACION H= 2.40 | M | 584840
| 1339 | 20.3.6 | CANCHA MÚLTIPLE BALONCESTO - MICROFUTBOL - VOLEIBOL (INC. DOS UN FIJAS DE MICROBALONCESTO - MALLA PARA MICRO FUTBOL - JUEGO DE POSTES Y MALLA PARA VOLEIBOL - DEMARCACIÓN DE LA CANCHA - TRANSPORTE - E INSTALACIÓN) | JG | 6120360
| 1340 | 20.3.7 | ESTRUCTURA TOTAL PARA CANCHA MÚLTIPLE BALONCESTO - MICROFUTBOL - VOLEIBOL - ÁREA = 32,00 x 18,50 (INC. LOCALIZACIÓN Y REPLANTEO, EXCAVACIÓN MECÁMICA Y RETIRO, SUB-BASE B-400, ACERO DE TRANSMISIÓN DE ESFUERZOS, MALLA 15x15 Ø 5 mm., PLACA CONCRETO 3000 PSI | UN | 113659080
| 1341 | 20.3.8 | SUMINISTRO E INSTALACIÓN BICICLETERO M-100, Incl Excav Manual con retiro Suelo Blando, concreto 1:2:3, Biciclet. M-100, Hierro A-40, y M de O. | UN | 603335
| 1342 | 20.3.9 | CERRAMIENTO CONTRA IMPACTO H=2.50M (ESTRUCTURA EN TUBO GALVANIZADO DE 2-1/2" Y PROTECCION EN VARILLA REDONDA DE 3/4" C./0.14 m EJES. VIGA=30*30 CONCRETO 3000PSI) SEGÚN DETALLES IDRD. | M | 750971
| 1343 | 20.3.10 | CERRAMIENTO CONTRA IMPACTO H=5.00M,(ESTRUCTURA EN TUBO GALVANIZADO. DE 3" E= 3,81MM ASTM A500 Y CAMISA DE REFUERZO DE 4", VARILLA REDONDA DE 3/4" C./.14 EJES. VIGA 40X30 Y PILOTES CONCRETO 3000 PSI) SEGÚN DETALLES IDRD. | M | 1234965
| 1344 | 20.3.11 | CANECA TIPO M120 (En malla metálica. Incluye Suministro e Instalación. Incluye base en Concreto 1500 PSI, Hecho en Obra). | UN | 325514
| 1345 | 20.3.12 | SUMINISTRO E INSTALACIÓN JUEGOS INFANTILES MODULO TIPO 3 | JG | 11934422
| 1346 | 20.3.13 | SUMINISTRO E INSTALACIÓN JUEGOS INFANTILES MODULO TIPO 3A | JG | 8649252
| 1347 | 20.3.14 | SUMINISTRO E INSTALACIÓN JUEGOS INFANTILES MODULO 5A COLUMPIOS DOS PUESTOS | JG | 3479039
| 1348 | 20.3.15 | INSTALACIÓN ESTRUCTURAS DE BALONCESTO ANTIVANDALICO (INCLUYE TRANSPORTE Y UBICACIÓN, EXCAVACIÓN, COMPACTACIÓN FONDO DE EXCAVACIÓN, CONCRETO POBRE O DE LIMPIEZA, DADO EN CONCRETO REFORZADO DE 3000PSI Y RETIRO DE ESCOMBROS. | JG | 1862918
| 1349 | 20.3.16 | INSTALACIÓN MARCOS DE MICROFÚTBOL (INCLUYE TRANSPORTE Y UBICACIÓN, EXCAVACIÓN, COMPACTACIÓN FONDO DE EXCAVACIÓN, CONCRETO POBRE O DE LIMPIEZA, DADO EN CONCRETO REFORZADO DE 3000PSI Y RETIRO DE ESCOMBROS) | JG | 345362
| 1350 | 20.3.17 | SUMINISTRO E INSTALACIÓN MARCOS MICROFÚTBOL (INCLUYE DADOS Y MALLA) | JG | 1682396
| 1351 | 20.3.18 | SUMINISTRO E INSTALACIÓN PÁRALES DE VOLEIBOL (INCLUYE DADO, CAMISA PARA LA FIJACIÓN DE PÁRALES DESMONTABLES, TAPA EN ACERO DE CIERRE ELÁSTICO, ANILLO EN 1/4" SOLDADO Y MALLA) | JG | 935073
| 1352 | 20.3.19 | DESMONTE Y REINSTALACIÓN JUEGOS INFANTILES TIPO M-3 | JG | 2447425
| 1353 | 20.4 | ZONAS VERDES
| 1354 | 20.4.1 | ARBOLES | UN | 193486
| 1355 | 20.4.2 | JARDINERAS | M2 | 181507
| 1356 | 20.4.3 | JARDINES ORNAMENTALES | M2 | 219399
| 1357 | 20.4.4 | PRADIZACION jardines (INC. TIERRA NEGRA) | M2 | 18251
| 1358 | 20.4.5 | TIERRA NEGRA PARA EMPRADIZACIÓN | M3 | 43446
| 1359 | 20.5 | OTROS - ZONAS EXTERIORES
| 1360 | 20.5.1 | CUNETA TRAPEZOIDAL 3000 PSI RFZO. H:20 - B:30 - b:20 (INC. BASE EN RECEBO) | M | 69012
| 1361 | 20.5.2 | CANAL EN CONCRETO CON LADRILLO REJILLA SECCION ,20 X ,40 | M | 118965
| 1362 | 20.5.3 | CAÑUELA TIPO A120 (Suministro e Instalación. Incluye 3cm Mortero 1:5). | M | 48657
| 1363 | 20.5.4 | ROCERIA Y LIMPIEZA DE VEGETACION | M2 | 806
| 1364 | 20.5.5 | BORDILLO EN CONCRETO H=10 CMS | M | 18312
| 1365 | 20.5.6 | CONCRETO ESCOBEADO PARA ANDENES O RAMPAS H= 5 CMS - 3000 PSI | M2 | 34326
| 1366 | 20.5.7 | CUNETA EN CONCRETO de 3,000 PSI DESARROLLO 80 CM e=8 cm | M | 48027
| 1367 | 20.5.8 | POZOS DE INSPECCION CON ELEMENTOS PREFABRICADOS: BASE, CILINDRO, CUELLO, CONO, TAPA INCLUYE: MORTERO PARA AJUSTE Y PEGA DE LOS ELEMENTOS DEL POZO, SEGÚN ESPECIFICACIONES TÉCNICAS DE EEPP DE MEDELLÍN Y DE DISEÑO, SUMINISTRO, TRANSPORTE E INSTALACIÓN DE LOS MATERIALES Y TODO LO NECESARIO PARA SU CORRECTA INSTALACIÓN Y FUNCIONAMIENTO. | UN | 2798339
| 1368 | 20.5.9 | ENTIBADO CONTINUO DE MADERA CON PERFILES DE MADERA Y PARALES TELESCOPICOS PARA ZANJA DE REDES EXTERNAS | M2 | 42027
| 1369 | 20.5.10 | ENTIBADO DISCONTINUO DE MADERA CON PERFILES DE MADERA Y PARALES TELESCOPICOS PARA ZANJA DE REDES EXTERNAS | M2 | 25890
| 1370 | 21 | ASEO Y VARIOS
| 1371 | 21.1 | ASEO Y LIMPIEZA
| 1372 | 21.1.1 | ASEO GENERAL | M2 | 2528
| 1373 | 21.1.2 | LAVADO Y LIMPIEZA DE FACHADAS EN LADRILLO A LA VISTA. INCLUYE SOLUCIONES DE ACIDO | M2 | 4702
| 1374 | 21.1.3 | LAVADO Y LIMPIEZA DE MUROS INTERIORES EN LADRILLO A LA VISTA. INCLUYE SOLUCIONES DE ACIDO | M2 | 3884
| 1375 | 21.1.4 | LIMPIEZA DE CANALES Y BAJANTES | M | 2323
| 1376 | 21.1.5 | SONDEO Y REVISIÓN DE DESAGUES | M
| 1377 | 21.1.6 | LIMPIEZA DE CAJAS DE INSPECCIÓN | UN | 22674
| 1378 | 21.1.7 | LIMPIEZA E IMPERMEABILIZACION DE FACHADAS | M2 | 8323
| 1379 | 21.1.8 | SUMINISTRO Y APLICACIÓN DE HIDROFUGO FACHADAS | M2 | 6103
| 1380 | 21.1.9 | LIMPIEZA Y VACIADO DE POZOS SEPTICOS | UN
| 1381 | 21.1.10 | SUMINISTRO E INSTALACION DE BOMBA EYECTORA INCLUYE TODOS LOS ACCESORIOS PARA LA INSTALACION, PARA UN CAUDAL DE 7.87 L/S, CABEZA DINAMICA TOTAL DE 38,57m Y 1.5 HP. | UN
| 1382 | 21.1.11 | SUMINISTRO E INSTALACION DE CORTINA METALICA ENROLLABLE, INCLUYE MARCO, RIEL GUIA, TAMBOR/EJE, FLEJE LAMINA, PINTURA, CERRADURA | M2
| 1383 | 21.1.12 | CARCAMO EN CONCRETO 3000 PSI (INTERIOR 60 x 20 CM). INCLUYE REJILLA PREFABRICADA | M | 197713
| 1384 | 25 | GENÉRICOS Y OTROS
| 1385 | 25.6 | PODA DE ÁRBOLES
| 1386 | 25.6.1 | PODA DE ÁRBOLES DE 1.00 m. A 5.00 m. | UN | 30328
| 1387 | 25.6.2 | PODA DE ÁRBOLES DE 5.00 m. A 10.00 m. | UN | 64639
| 1388 | 25.6.3 | PODA DE ÁRBOLES DE 10.00 m. A 15.00 m. | UN | 123633
| 1389 | 25.6.4 | PODA DE ÁRBOLES DE 15.00 m. A 20.00 m. | UN | 204035
| 1390 | 25.6.5 | PODA DE ÁRBOLES MAYORES DE 20.00 m. | UN | 332770
| 1391 | 25.7 | COCINAS
| 1392 | 25.7.1 | Campana extractora, construida en acero inoxidable calibre 20 tipo 430, de igual manera los filtros tipo laberinto, canales de refuerzo, de recolección de grasas y su estructura, deben ser del mismo material. | M | 2662188
| 1393 | 25.7.2 | Extractor o ventilador GREENHECK CUBE 240-20, 360-50, 220-15 Y/0 SIMILAR para extracción de campana, en aluminio para instalar directamente encima de la ductería y sellado herméticamente. Los materiales y acabados de los ventiladores deben ser para trabajo a la intemperie, su cubierta externa debe impedir la entrada de lluvia y de solidos extraños, motor trifásico de aprox. 5.0 HP a 208 V, 60, con un requerimiento aprox. entre 5.918 CFM y 8.170 CFM. Sistema de acople del motor a la estructura del ventilador que limite el nivel sonoro y la vibración que se pueda trasladar a la estructura del conjunto. | UN | 15745973
| 1394 | 25.7.3 | Ducto para sistema de extracción de humos y olores, fabricado en lámina de acero galvanizada calibre 18 a 24 para acople de campana con el extractor, con empalmes o uniones por medio de marcos. Empaque de caucho en medio de las uniones de los tramos de ductos sellados con silicona transparente para impedir fuga de grasa. Tornillería en acero común con tuerca. Todos los elementos en hierro deben estar recubiertos con pintura base anticorrosiva. El sistema constructivo de los conductos debe ser hermético. Donde el conducto horizontal cambie de dirección a sentido vertical ascendente y sea posible, se debe instalar una compuerta de cierre hermético que permita la inspección y limpieza del conducto. El volumen en CFM o PCM calculado para cada tramo de campana y salida general es de un máximo aprox. de 14.000 CFM. | M | 607897
| 1395 | 25.7.4 | Arrancador o guardamotor para protección del motor del extractor, trifásico con capacidad de 5.0 HP con caja o cofre. Se hará con un contactor provisto al menos con botones que accionan adecuadamente las funciones de arranque y parada del motor, protegido contra sobrecorrientes por un relé térmico, el arrancador debe instalarse próximo a la zona de la campana y debe ser de fácil acceso para operar el sistema cuando se requiera. | UN | 714723
| 1396 | 25.7.5 | Panel tipo fijo y/o modular para cuarto frio. Fabricado en lámina galvanizada CAL-28 y acabado en pintura electrostática, con aislamiento interno especial de poliuretano de alta densidad de 3" a 4" de espesor, de 35 Kg/M3, libre de CFC. | M2 | 471500
| 1397 | 25.7.6 | Puerta tipo batiente para cuarto frío con dimensiones aproximadas de 0,90 ancho x 1,90 de altura, fabricada en acero inoxidable, con herrajes cromados para trabajo pesado y sistema de seguridad para abrir desde adentro. El marco de la puerta lleva en todo su contorno una resistencia con control de temperatura para evitar la congelación y condensación del mismo. | UN | 4140669
| 1398 | 25.7.7 | Unidad Condesadora para cuarto de refrigeración o conservación a ubicar en la parte exterior del cuarto, con compresor tipo hermético-intemperie, trifásico a 208 V a 60 Hz, condensador fabricado en tubería de cobre y laminillas de aluminio para la transferencia de calor con motor eléctrico y aspa de aluminio, protector por alta o baja presión. Incluye válvulas de servicio y filtro secador, montado sobre soporte metálico y soportado en cauchos amortiguadores de vibración. Refrigerante 507 ecológico o similar. Distancia máxima de 8 mts lineales entre el cuarto frio y la unidad condensadora. | UN | 10312064
| 1399 | 25.7.8 | Unidad Condesadora para cuarto de congelación a ubicar en la parte exterior del cuarto, con compresor tipo hermético-intemperie, trifásico a 208 V a 60 Hz, condensador fabricado en tubería de cobre y laminillas de aluminio para la transferencia de calor con motor eléctrico y aspa de aluminio, protector por alta o baja presión. Incluye válvulas de servicio y filtro secador, montado sobre soporte metálico y soportado en cauchos amortiguadores de vibración. Refrigerante 507 ecológico o similar. Distancia máxima de 8 mts lineales entre el cuarto frio y la unidad condensadora. | UN | 11183813
| 1400 | 25.7.9 | Unidad evaporadora. Difusor con motor eléctrico, a ubicar dentro del cuarto frío. Fabricado en tubería de cobre, láminas de aluminio y cubierta en lámina galvanizada pintada electrostáticamente, válvula de expansión tipo termostático. Ventilación por medio de motores de 34 wattios y aspas en aluminio. Con resistencias para descongelación automática programada. | UN | 7272255
| 1401 | 25.7.10 | Tablero de control o cofre fabricado en lámina de acero inoxidable en calibre 22 como mínimo, pintado electrostáticamente, con luces indicadoras de funcionamiento, contactor de bobina y relé térmico para protección de la unidad congeladora o de conservación, contactor manejo de ventiladores, luces piloto para la indicación de trabajo o parada, interruptor de encendido y apagado del cuarto, control termostático digital, para las diferentes funciones del equipo y protector de fases. | UN
| 1402 | 25.7.11 | Termostato del cuarto de refrigeración o congelación para control de temperatura de trabajo entre +2° C y +4° C. | UN | 406886
| 1403 | 25.7.12 | Termostato del cuarto de congelación para control de temperatura de trabajo entre -12° C y -15° C. | UN | 406886
| 1404 | 25.7.13 | Cortina plástica en thermo film traslapada para disminuir el intercambio de calor con el exterior cuando la puerta esté abierta. Dimensiones aproximadas de 1 ancho x 2 de altura | UN | 550223
| 1405 | 25.7.14 | Lámpara interna para cuarto frío, hermética monofásica a 120 V que trabaje sin ser afectada por el frio, encendido y apagado automático con micro interruptor, se debe indicar el nivel de iluminancia garantizado por la luminaria. | UN | 187832
| 1406 | 25.7.15 | Mesón en acero inoxidable con dimensiones de 0,65 de ancho x 0,90 cms de altura, calibre 16 tipo 304-2B, salpicadero posterior de 9 a 10 cms de altura, tapa con refuerzos en la parte inferior en forma longitudinal o transversal en perfiles de acero común en forma de "U" soldados a la tapa con acabado satinado. Patas inoxidables de 1 5/8" con bases ajustables hasta 1" en acero inoxidable. Entrepaño en acero inoxidable calibre 20 donde las partes lo permitan, a una altura de 25 cms a 30 cms sobre el piso terminado revisando que permita la apertura fácil del taparegistro de agua. Esquineras en acero inoxidable calibre 18 para sujetar la tapa y las patas para conformar un conjunto sólido y estructurado. | M | 1730760
| 1407 | 25.7.16 | Poceta en acero inoxidable formando una sola pieza con el mesón en acero inoxidable el cual tiene dimensiones aproximadas de 0,65 de ancho x 0,90 cms de altura y con salpicadero posterior de 9 a 10 cms de altura, con fondo bordeado inclinado en forma de "V" invertida al centro para evitar estancamiento de agua; las dimensiones aproximadas de la poceta son: 0,60 x 0,40 x 0,30 profundidad. Incluye soldadura y pulimento en tapa. | UN | 1313512
| 1408 | 25.7.17 | Lavamanos quirúrgico tipo pared con dimensiones aprox. de 0,60 x 0,60; en acero inoxidable calibre 18, salpicadero de 10 cms perfil frontal, rematado en curva de 180, con poceta con dimensiones aproximadas de 0,50 x 0,50 x 0,20 de profundidad. Piedeamigo para anclar a la pared. | UN | 1250076
| 1409 | 25.7.18 | Mesón en acero inoxidable calibre 16 para el muro de servicio y recibo de losa sucia, con dimensiones aproximadas de 0,65 de ancho x 0,90 de altura, con pestaña en acero inoxidable para zona de ventana de paso de aprox. 0,40 cms de ancho con pie de amigo formando una sola pieza con el mesón . Tapa con refuerzos en la parte inferior, patas inoxidables de 1 5/8" con bases ajustables hasta 1" en acero inoxidable, entrepaño en acero inoxidable calibre 20 donde las partes lo permitan. Esquineras en acero inoxidable calibre 18. | M | 2354932
| 1410 | 25.7.19 | Sum. e inst. grifería lavaplatos 8" (inc. silicona, teflón, canastilla desague, sifón en P, acoflex transporte y mano de obra) | UN | 208369
| 1411 | 25.7.20 | Suministro e instalacion de grifería Llave Para Lavaplatos, de Uso Institucional con Mango Extraible | UN | 777126
| 1412 | 25.7.21 | Suministro e instalacion de angeo mosquitero con marco desmontable, esquineros, empaque y silicona | M2 | 84621
| 1413 | 25.7.22 | Suministro e instalacion de Rejilla de polipropileno resistente a deterioro ambiental, agentes quimicos, sales, solventes, acidos, alcoholes, detergentes, aceites al agua, impermeable y no absorbente de humedad, resitente a ataques de microorganismos y resistente a temperaturas de -4ºC hasta 85ºC, ancho 30 cm | M | 140452
| 1414 | 25.7.23 | Suministro e instalacion de Ventana guillotina en acrilico de 60 x 60 cm | UN | 316312
| 1415 | 25.8 | RECUPERACION DE ESTRUCTURAS DE CONCRETO
| 1416 | 25.8.1 | PROTECCIÓN DE REFUERZO CON INHIBIDOR DE CORROSIÓN TIPO DE APLICACIÓN DIRECTA - PARA SUPERFICIES DE CONCRETO | M2
| 1417 | 25.8.2 | INYECCION DE FISURAS PARA MONOLITISMO DE CONCRETO ESTRUCTURAL | M2 | 140355
| 1418 | 25.8.3 | RECUBRIMIENTO IMPERMEABLE DE CONCRETOS A LA VISTA - INC. TRATAMIENTO SUPERFICIAL PARA MICROFISURAS Y JUNTAS DE CONSTRUCCIÓN | M2 | 23364
| 1419 | 25.8.4 | DESMONTE, LIMPIEZA Y RECUPERACIÓN DE ACERO DE REFUERZO | KG | 1096
| 1420 | 26 | TRANSPORTES
| 1421 | 26.1 | TRANSPORTE PARA DISTANCIAS SUPERIORES A 30 KM DEL CENTRO URBANO | M3/KM | 1276
| 1422 | 26.2 | TRANSPORTE A LOMO DE MULA CARGA DE 100 Kg | Km | 5219
| 1423 | 26.3 | TRANSPORTE CAMINO DESTAPADO - TROCHA | Ton/Km
| 1424 | 26.4 | DISPOSICION FINAL DE ESCOMBROS | M3 | 2143
| 1425 | 26.5 | TRANSPORTE FLUVIAL. INCLUYE EMBARQUE Y DESEMBARQUE | Ton/Km | 1420
| 1426 | 26.6 | TRANSPORTE UNIDAD DE AULA EN SISTEMA CONSTRUCTIVO ALTERNATIVO DE 9 X 6 M. AULA COMPLETA | UN | 443875
| 1427 | 26.7 | TRANSPORTE UNIDAD DE BAÑO EN SISTEMA CONSTRUCTIVO ALTERNATIVO DE 5,5 X 3,8 M. BAÑO COMPLETO | UN | 355100
| 1428 | 27 | SISTEMAS CONSTRUCTIVOS ALTERNATIVOS - CONSTRUCCIÓN CON PREFABRICADOS
| 1429 | 27.1 | SISTEMA CONSTRUCTIVO (RBS O SIMILAR) COMPUESTO POR PANELES EXTRUIDOS DE PVC
| 1430 | 27.1.1 | SUMINISTRO E INSTALACION DE MURO RBS DE 64 MM MINIMO | M2 | 177292
| 1431 | 27.1.2 | SUMINISTRO E INSTALACION DE MURO DOS VIAS RBS DE 64 MM MINIMO | M | 33963
| 1432 | 27.1.3 | SUMINISTRO E INSTALACION DE MURO TRES VIAS RBS DE 64 MM MINIMO | M | 21230
| 1433 | 27.1.4 | SUMINISTRO E INSTALACION DE PANEL CONECTOR DE 64 MM MINIMO | M | 46930
| 1434 | 27.1.5 | SUMINISTRO E INSTALACION DE PANEL RBS DE 64 MM | M | 18995
| 1435 | 27.1.6 | SUMINISTRO E INSTALACION DE CONECTOR ESQUINERO | M
| 1436 | 27.1.7 | SUMINISTRO E INSTALACION DE UNION DE CONECTOR | M | 6148
| 1437 | 27.1.8 | SUMINISTRO E INSTALACION DE SOLDADURA PARA MARCOS DE PUERTAS Y VENTANAS | UN | 20714
| 1438 | 27.1.9 | SUMINISTRO E INSTALACION DE MARCO PVC BASICO | M | 7837
| 1439 | 27.1.10 | SUMINISTRO E INSTALACION DE MARCO DE PUERTAS, CLOSETS Y VANOS | M | 16599
| 1440 | 27.1.11 | SUMINISTRO E INSTALACION DE CONTRAMARCOS DE VENTANAS | M | 16598
| 1441 | 27.1.12 | SUMINISTRO E INSTALACION DE TEJA (CUBIERTA) TRAPEZOIDAL | M | 33716
| 1442 | 27.1.13 | SUMINISTRO E INSTALACION DE CABALLETE CUBIERTA TRAPEZOIDAL EN GALVALUME CALIBRE 26. | UN | 218425
| 1443 | 27.1.14 | SUMINISTRO E INSTALACION DE ACCESORIOS METALICOS GALVANIZADOS PARA AMARRE O REMATE DE TEJA. | UN | 1705
| 1444 | 27.1.15 | SUMINISTRO E INSTALACION DE TORNILLO AUTOPERFORANTE 12 X 3 | UN | 1119
| 1445 | 27.1.16 | SUMINISTRO E INSTALACION DE TAPA TRAPEZOIDAL (EVA) COLOR BLANCO, LONGITUD: 37,7 CM. (PAQUETE POR 10 UNIDADES). | UN | 105965
| 1446 | 27.1.17 | SUMINISTRO E INSTALACION DE TORNILLO FIJADOR DE ALA 9 X 1 | UN
| 1447 | 27.1.18 | SUMINISTRO E INSTALACION DE TAPA DE PENDIENTE | M
| 1448 | 27.1.19 | SUMINISTRO E INSTALACION DE VENTANAS | UN
| 1449 | 27.1.20 | SUMINISTRO E INSTALACION DE PUERTAS TIPO FRANCESA | UN | 1389115
| 1450 | 27.1.21 | SUMINISTRO E INSTALACION DE FILM DE PROTECCION (CONECTORES, PANELES Y ESQUINEROS) | M2 | 3149
| 1451 | 27.2 | SISTEMA CON COMPUESTOS DE MADERA PLÁSTICA WPC (WOOD PLASTIC COMPOSITE) O SIMILAR
| 1452 | 27.2.1 | SUMINISTRO E INSTALACION DE MUROS WPC (PERFIL MACHO-HEMBRA, ESPESOR MINIMO 5CM, CON COLOR) | M2 | 103044
| 1453 | 27.2.2 | SUMINISTRO E INSTALACION DE MUROS WPC (PERFIL MACHO-HEMBRA, ESPESOR MINIMO 5CM, CON COLOR) SISTEMA "INTERLOCKING". | M2
| 1454 | 27.2.3 | SUMINISTRO E INSTALACION DE PERFIL TIPO "U" EN PVC PARA SUJECIÓN DE MURO, PUERTAS Y VENTANAS | M | 8077
| 1455 | 27.2.4 | SUMINISTRO E INSTALACION DE TEJA TERMOACUSTICA ACANALADA UPVC TIPO SANDWICH ESPESOR MINIMO 2.5MM | M | 48055
| 1456 | 27.2.5 | SUMINISTRO E INSTALACION DE TORNILLO AUTORROSCANTE # 8 X 2" (PAQUETE POR 150 UNIDADES) | UN | 21723
| 1457 | 27.2.6 | SUMINISTRO E INSTALACION DE TORNILLO #8 X 1.1/2" AVELLANADO PARA PISO (PAQUETE POR 1350 UNIDADES) | UN | 178588
| 1458 | 27.2.7 | SUMINISTRO E INSTALACION DE TORNILLO AUTORROSCANTE # 8 X 3/4" PARA UES (PAQUETE POR 110 UNIDADES) | UN | 12254
| 1459 | 27.2.8 | SUMINISTRO E INSTALACION DE TORNILLO 1/4 X 3 1/2" + TAA (PAQUETE POR 40 UNIDADES) | UN | 22838
| 1460 | 27.2.9 | SUMINISTRO E INSTALACION DE TORNILLO 1/4 X 2 1/2" + TAA (PAQUETE POR 23 UNIDADES) | UN | 11210
| 1461 | 27.2.10 | SUMINISTRO E INSTALACION DE TORNILLO #8 X 1.1/2" (PAQUETE POR 180 UNIDADES) | UN | 23812
| 1462 | 27.2.11 | SUMINISTRO E INSTALACION DE TORNILLO AUTORROSCANTE # 8 X 3/4" (PAQUETE POR 80 UNIDADES) | UN | 8133
| 1463 | 27.2.12 | SUMINISTRO E INSTALACION DE PUERTA PLASTICA CON MARCO ALUMINIO 0,6X2MTS | UN | 299387
| 1464 | 27.2.13 | SUMINISTRO E INSTALACION DE PUERTA PLASTICA CON MARCO ALUMINIO 1X2MTS | UN | 467044
| 1465 | 27.2.14 | SUMINISTRO E INSTALACION DE ESTRUCTURA EN ACERO ESTRUCTURAL A500 GALVANIZADA EN CALIENTE | KG | 13089
| 1466 | 27.2.15 | SUMINISTRO E INSTALACION DE BARANDAS EN ACERO GALVANIZADO CALIENTE | M | 139249
| 1467 | 27.2.16 | SUMINISTRO E INSTALACION DE POZO SEPTICO DE 1.650 LTS | UN | 3620498
| 1468 | 28 | CUBIERTA EN PAJA
| 1469 | 28.1 | SUMINISTRO E INSTALACION DE CUBIERTA EN PAJA CULTIVADA DE VETIVER, TEJIDA, TIRAS DE 1.00M DE LONGITUD, POR 1.70 METROS DE ANCHO | UN | 18102
| 1470 | 28.2 | SUMINISTRO E INSTALACION DE CUBIERTA EN PAJA SINTETICA | M2 | 292425
|  |  | SUMATORIA TOTAL |  | 1727751463 | 0
Nombre y firma del proponente
Nota 1: los valores ofertados por el proponente no podran superar los valores tope del FFIE
Nota 2: los valores ofertados por el proponente no podran ser inferiores al 90% del valor tope determinado por el FFIE
Nota 3: El valor del insumo del acero de refuerzo, malla electrosoldada y grafil, se determinarán de acuerdo al procedimiento establecido en los CPC
Nota 4: El presente formato debera ser allegado por el proponente en medio digital en formato excel
Note on D1285: FFIE: NO INCLUYE TRANSPORTE. PLANTA UBICADA EN CARTAGENA DE INDIAS.
Note on D1307: FFIE: Kit armado y entregado en bogota. No incluye transporte fletes hacia otras ciudades
Note on D1325: FFIE: NO INCLUYE TRANSPORTE. PLANTA UBICADA EN RISARALDA