## PRESP (2) (hidden)
ALCALDÍA MAYOR DE BOGOTÁ D.C.
SECRETARÍA DE EDUCACIÓN DISTRITAL
DIRECCIÓN DE CONSTRUCCIÓN y CONSERVACIÓN DE ESTABLECIMIENTOS EDUCATIVOS
COLEGIO DISTRITAL __________________________________ - CPF _____
OBJETO: __________________________________________________
LISTADO DE PRECIOS DE REFERENCIA DE ACTIVIDADES DE OBRA
ANEXO TÉCNICO No. 1
1 | 3 | 4 |  | 5 |  |  | 5
ITEM | DESCRIPCIÓN | UN | CANTIDAD | PRECIO UNITARIO COSTO DIRECTO | VALOR PARCIAL | VALOR SUBCAPÍTULOS | VALOR CAPÍTULOS
1 | #REF! | [5 empty] | #REF!
1.3 | #REF! |  |  |  |  | #REF!
1.3.24 | #REF! | #REF! | 240 | #REF! | #REF!
11 | #REF! | [5 empty] | #REF!
11.2 | #REF! |  |  |  |  | #REF!
11.2.39 | #REF! | #REF! | 672 | #REF! | #REF!
11.2.40 | #REF! | #REF! | 125 | #REF! | #REF!
21 | #REF!
21.1 | #REF!
21.1.1 | #REF! | #REF! | 18 | #REF! | #REF!
| #REF! | #REF! | 19 | #REF! | #REF!
| #REF! | #REF! | 20 | #REF! | #REF!
| #REF! | #REF! | 21 | #REF! | #REF!
| #REF! | #REF! | 22 | #REF! | #REF!
| #REF! | #REF! | 23 | #REF! | #REF!
| #REF! | #REF! | 24 | #REF! | #REF!
| #REF! | #REF! | 25 | #REF! | #REF!
| #REF! | #REF! | 26 | #REF! | #REF!
| #REF! | #REF! | 27 | #REF! | #REF!
| #REF! | #REF! | 28 | #REF! | #REF!
| #REF! | #REF! | 29 | #REF! | #REF!
| #REF! | #REF! | 30 | #REF! | #REF!
| #REF! | #REF! | 31 | #REF! | #REF!
| #REF! | #REF! | 32 | #REF! | #REF!
| #REF! | #REF! | 33 | #REF! | #REF!
| #REF! | #REF! | 34 | #REF! | #REF!
| #REF! | #REF! | 35 | #REF! | #REF!
| COSTO DIRECTO | [5 empty] | #REF!
| A. I. U. | 26% |  |  |  |  | #REF!
| COSTO TOTAL | [5 empty] | #REF!
ALCALDIA MAYOR
BOGOTÁ D.C.
SECRETARÍA
DE EDUCACIÓN

## 1.Listado de items DEF
FORMATO PROPUESTA ECONOMICA - VALLE DEL CAUCA - BUENAVENTURA
NOMBRE DEL PROPONENTE:
|  |  |  | VALLE DEL CAUCA | GRUPO 1 - VALLE DEL CAUCA | GRUPO 2 - VALLE DEL CAUCA | GRUPO 2 - VALLE DEL CAUCA
| ITEM | DESCRIPCIÓN | UN | PRECIO TOPE FFIE - VALLE DEL CAUCA | PRECIO OFERTADO - VALLE DEL CAUCA BUENAVENTURA - I.E. JAIME ROOCK - SEDE CALLE HONDA | PRECIO OFERTADO - VALLE DEL CAUCA BUENAVENTURA - I.E. JAIME ROOCK - SEDE SAN ANTONIO | PRECIO OFERTADO - VALLE DEL CAUCA - TULUÁ - I.E. TÉCNICO INDUSTRIAL CARLOS SARMIENTO LORA SEDE PRINCIPAL
| 1 | PRELIMINARES
| 1.1 | OBRAS PRELIMINARES
1 | 1.1.1 | LIMPIEZA, DESCAPOTE, RETIRO SOBR. - MANUAL H = 0,20 mts | M2 | 9951
2 | 1.1.2 | LIMPIEZA, DESCAPOTE, RETIRO SOBR. - MECANICO | M3 | 44262
3 | 1.1.3 | LOCALIZACIÓN Y REPLANTEO TOPOGRAFICO (Area a pagar es el area de la huella de la edificación) | M2 | 2635
9 | 1.3 | DEMOLICIONES - DESMONTES - RETIROS
10 | 1.3.1 | DEMOLICION CIELO RASO FALSO (INC. RETIRO DE SOBR.) | M2 | 13420
11 | 1.3.2 | DEMOLICION CIMIENTOS (INC. RETIRO DE SOBR.) | M3 | 221495
12 | 1.3.3 | DEMOLICIÓN DE ESTRUCTURAS EN CONCRETO REFORZADO (INC. RETIRO DE SOBR.) | M3 | 242362
13 | 1.3.4 | DEMOLICIÓN DE CONSTRUCCIONES EXISTENTES (INC. RETIRO DE SOBR.) | M2 | 59666
15 | 1.3.5 | DEMOLICIÓN DE ENCHAPES CERÁMICOS (INC. RETIRO DE SOBR.)(Se paga si se conserva la superficie de soporte). | M2 | 11116
17 | 1.3.6 | DEMOLICION MUROS EN BLOQUE; E = 12 cm (INC. RETIRO DE SOBR.) | M2 | 20126
18 | 1.3.7 | DEMOLICION MUROS PANELES PREFABRICADOS (INC. RETIRO DE SOBR.) | M2 | 10873
19 | 1.3.8 | DEMOLICIÓN DE MUROS TOLETE E=12 CM. (INC. RETIRO DE SOBR.) | M2 | 17676
20 | 1.3.9 | DEMOLICIÓN DE MUROS TOLETE E=25 CM. (INC. RETIRO DE SOBR.) | M2 | 29463
21 | 1.3.10 | DEMOLICION PAÑETES (INC. RETIRO DE SOBR.) (Se paga si se conserva el muro de soporte). | M2 | 9860
22 | 1.3.11 | DEMOLICION PAVIMENTO ASFALTICO (INC. RETIRO DE SOBR.) | M3 | 176804
23 | 1.3.12 | DEMOLICIÓN DE PISOS EN BALDOSÍN (INC. RETIRO DE SOBR.)(Se paga si se conserva el piso de soporte). | M2 | 10364
24 | 1.3.13 | DEMOLICION PISOS EN TABLON (INC. RETIRO DE SOBR.)(Se paga si se conserva el piso de soporte). | M2 | 9362
25 | 1.3.14 | DEMOLICION PLACA ALIGERADA H = 0.25 (INC. RETIRO DE SOBR.) | M2 | 44044
26 | 1.3.15 | DEMOLICION PLACA ALIGERADA H = 0.45 (INC. RETIRO DE SOBR.) | M2 | 62013
27 | 1.3.16 | DEMOLICION PLACA MACIZA H = 0.10 (INC. RETIRO DE SOBR.) | M2 | 33682
28 | 1.3.17 | DEMOLICION PLACA MACIZA H= 0.15 (INC. RETIRO DE SOBR.) | M2 | 45958
29 | 1.3.18 | DEMOLICION PLACA MACIZA H = 0.30 (INC. RETIRO DE SOBR.) | M2 | 77183
30 | 1.3.19 | DESMONTE APARATOS SANITARIOS (INCLUYE SUSPENSION DE SALIDAS) (INC. RETIRO DE SOBR.) | UN | 22214
31 | 1.3.20 | DESMONTE CANALES Y BAJANTES (INC. RETIRO DE SOBR.) | M | 22305
32 | 1.3.21 | DESMONTE CUBIERTAS, (INCLUYE ESTRUCTURA). (INC. RETIRO DE SOBR.) | M2 | 11766
33 | 1.3.22 | DESMONTE, TRASLADO Y REUBICACIÓN DE CASETAS PREFABRICADAS | M2 | 36303
34 | 1.3.23 | DESMONTE CERRAMIENTOS EN MALLA TIPO ONDULADA Ó ESLABONADA (INC. RETIRO DE SOBR.) | M2 | 6171
35 | 1.3.24 | DESMONTE PUERTAS CON MARCOS (INC. RETIRO DE SOBR.) | UN | 33146
37 | 1.3.25 | DESMONTE VENTANAS (INCLUYE REJA Y VIDRIO) (INC. RETIRO DE SOBRANTES) | M2 | 18243
40 | 1.3.26 | ESCARIFICAR PAÑETES (INC. RETIRO DE SOBR.) | M2 | 3723
41 | 1.3.27 | DEMOLICION AFINADOS DE PISO E=5 cm (INCLUYE CARGUE, RETIRO, DISPOSICION DE ESCOMBROS) | M2 | 3265
42 | 1.3.28 | RETIRO DE MANTOS ASFALTICOS (INC. RETIRO DE SOBR.)(SE PAGA SI SE CONSERVA EL PISO DE SOPORTE). | M2 | 2227
43 | 1.3.29 | DESMONTE Y RETIRO DE CERRAMIENTO EN LÁMINA H=2.00 | M2 | 24961
44 | 1.3.30 | DEMOLICION MESÓN CORRIDO (INC. RETIRO DE SOBR.) | M | 19585
45 | 1.3.31 | DESMONTE TANQUES ELEVADOS CON R. SOB. (INC. CONEXIONES) | UN | 83259
48 | 1.3.32 | CAMBIO DE ACOPLE SANITARIO | UN | 9063
51 | 1.3.33 | REVISION Y REPARACION DE BAJANTES (INC. RETIRO DE SOBR.) | UN | 20750
52 | 1.3.34 | REPARACIÓN DE DOMOS ACRÍLICOS (INC. SOPORTES METÁLICOS) | M2 | 103610
54 | 1.3.35 | DESMONTE Y RETIRO DE DIVISIONES METALICAS PARA BAÑOS | M2 | 13805
55 | 1.3.36 | DESMONTE Y RETIRO DE DIVISIONES MODULARES | M2 | 11126
56 | 1.3.37 | DEMOLICION PLACA CONTRAPISO 0.10 (INC. RETIRO DE SOBRANTES) | M2 | 18823
57 | 1.3.38 | DEMOLICION PLACA CONTRAPISO 0.15 (INC. RETIRO DE SOBRANTES) | M2 | 26577
58 | 1.3.39 | DESMONTE DE LAMPARAS. INCLUYE SUSPENSION SALIDAS INCLUYE RETIRO DE SOBRANTES | UN | 11702
828 | 1.3.40 | DESMONTE CANALETA 43/90, INCLUYE DISPOSICION DE MATERIALES SEGÚN NORMA | M2 | 14129
830 | 1.3.41 | DESMONTE TEJA ACRILICA | UN | 11727
831 | 1.3.42 | DESMONTE TEJA ONDULADA A.C. | UN | 10868
832 | 1.3.43 | REUBICACION TEJA DE BARRO | M2 | 23464
833 | 1.3.44 | REPOSICION TEJA DE BARRO | M2 | 50065
834 | 1.3.45 | DESMONTE CERCHAS Y CORREAS | M | 13314
835 | 1.3.46 | RETIRO Y DISPOSICION FINAL DE MATERIAL TOXICO (ASBESTO CEMENTO) | KG | 1724
59 | 1.4 | VARIOS - PRELIMINARES
60 | 1.4.1 | DESMONTE CANCHA MULTIPLE (INC. RETIRO DE SOBR.) | UN | 211510
61 | 1.4.2 | RETIRO DE SOBRANTES: CARGUE TRANSPORTE Y DISPOSICION FINAL DE ESCOMBROS A SITIO AUTORIZADO (APLICA PARA SOBRANTES QUE NO PERTENECEN A LAS ACTIVIDADES DE LA OBRA). | M3 | 34637
62 | 1.4.3 | TRASIEGO CARRETILLA UNICAMENTE PARA PROYECTOS AVALADOS POR LA INTERVENTORIA A UNA DISTANCIA MAYOR A 100 M EXTERNOS AL PROYECTO. | M3 | 7203
64 | 2 | CIMENTACION
65 | 2.1 | EXCAVACIONES, RELLENOS Y REEMPLAZOS (MEDIDOS EN BANCA Y/O COMPACTOS)
66 | 2.1.1 | EXCAVACION EN ROCA CON EQUIPO NEUMÁTICO (INC. CARGUE, TRANSPORTE Y DISPOSICION FINAL) SE CONSIDERA ROCA A PIEDRA CON UN ANCHO SUPERIOR A 50 CMS) | M3 | 121449
67 | 2.1.2 | EXCAVACION MANUAL EN RECEBO COMPACTADO (INC. CARGUE, TRANSPORTE Y DISPOSICION FINAL) | M3 | 51074
68 | 2.1.3 | EXCAVACION MANUAL TIERRA H=2.50-3.50 m. (INC. CARGUE, TRANSPORTE Y DISPOSICION FINAL) | M3 | 64202
69 | 2.1.4 | EXCAVACION MANUAL TIERRA H=3.50-5.00 m (INC. CARGUE, TRANSPORTE Y DISPOSICION FINAL) | M3 | 81260
70 | 2.1.5 | EXCAVACION MANUAL EN MATERIAL COMUN (incluye cargue, retiro y dispoción final) | M3 | 46111
71 | 2.1.6 | EXCAVACION MANUAL EN MATERIAL COMUN (No incluye Cargue ni Retiro de Sobrantes) | M3 | 13177
73 | 2.1.7 | EXCAVACION MECÁNICA (INC. CARGUE, TRANSPORTE Y DISPOSICION FINAL) | M3 | 41094
74 | 2.1.8 | RELLENO SUBBASE GRANULAR B-200 (Suministro, Extendido, Nivelación, Humedecimiento y Compactación). | M3 | 87927
75 | 2.1.9 | RELLENO EN RECEBO COMUN (Suministro, Extendido, Humedecimiento y Compactación) | M3 | 74967
76 | 2.1.10 | RELLENO EN SUB-BASE GRANULAR B-400 (Suministro, Extendido, Humedecimiento y Compactación) | M3 | 99662
77 | 2.1.11 | RELLENO EN SUB-BASE GRANULAR TIPO B-600 (Suministro, Extendido, Humedecimiento y Compactación) | M3 | 108151
78 | 2.1.12 | RELLENOS COMPACTOS EN MATERIAL SELECCIONADO PROVENIENTE DE LA EXCAVACIÓN (INC. MANIPULACION, TRASIEGO E INSTALACION) | M3 | 11034
80 | 2.1.13 | RELLENOS COMPACTOS TIERRA RECEBO 1:1 | M3 | 65764
81 | 2.1.14 | PERFILADA DE TALUDES | M2 | 2432
82 | 2.1.15 | PAÑETE TALUDES MORTERO 1:10 INCLUYE MALLA GALLINERO | M2 | 22317
83 | 2.1.16 | EXCAVACION MANUAL POR TRINCHERAS INCLUYE CARGUE Y RETIRO A BOTADERO AUTORIZADO | M3 | 47732
84 | 2.2 | CONCRETOS PARA CIMENTACION
85 | 2.2.1 | CONCRETO CICLOPEO - 40% CONC. 2500 PSI | M3 | 358159
86 | 2.2.2 | CONCRETO CICLOPEO - 40% CONC. 3000 PSI | M3 | 373823
87 | 2.2.3 | CONCRETO CICLOPEO - 60% CONC. 2500 PSI | M3 | 412068
88 | 2.2.4 | CONCRETO CICLOPEO - 60% CONC. 3000 PSI | M3 | 438768
89 | 2.2.5 | CONCRETO DE LIMPIEZA - 2000 PSI | M3 | 487728
90 | 2.2.6 | CONCRETO PARA VIGAS DE CIMENTACIÓN 3000 PSI | M3 | 764383
91 | 2.2.7 | CONCRETO PARA ZAPATAS 3000 PSI | M3 | 741276
93 | 2.2.8 | PLACA CONTRAPISO DE 8 cm - CONCRETO 3000 PSI. INCLUYE CORTE Y DILATACION | M2 | 62308
94 | 2.2.9 | PLACA CONTRAPISO DE 10 cm - CONCRETO 3000 PSI. INCLUYE CORTE Y DILATACION | M2 | 78199
95 | 2.2.10 | PLACA CONTRAPISO DE 12 cm - CONCRETO 3000 PSI. INCLUYE CORTE Y DILATACION | M2 | 94032
96 | 2.2.11 | PLACA CONTRAPISO DE 15 cm - CONCRETO 3000 PSI. INCLUYE CORTE Y DILATACION | M2 | 116938
97 | 2.2.12 | PLACA CONTRAPISO DE 12 cm - CONCRETO 3500 PSI. INCLUYE CORTE Y DILATACION | M2 | 94340
98 | 2.2.13 | PLACA CONTRAPISO DE 12 cm - CONCRETO 4000 PSI. INCLUYE CORTE Y DILATACION | M2 | 96692
99 | 2.3 | ACERO DE REFUERZO PARA CIMENTACION - ESTRUCTURA - MAMPOSTERIA Y OTROS
100 | 2.3.1 | ACERO DE REFUERZO 37000 PSI | KG | 3762
101 | 2.3.2 | ACERO DE REFUERZO 60000 PSI | KG | 3762
102 | 2.3.3 | GRAFIL DE 4,0 mm A 8,5 mm | KG | 4214
103 | 2.3.4 | MALLA ELECTROSOLDADA ESTÁNDAR | KG | 4214
104 | 2.3.5 | PROCESO ACERO DE REFUERZO PARA PILOTES PRE-EXCAVADOS | KG | 157
105 | 2.3.6 | DOVELA EN CONCRETO GROUTING. INCLUYE ACERO DE REFUERZO | M | 13593
106 | 2.4 | VARIOS - CIMENTACION
107 | 2.4.1 | DEMOLICION CABEZAS PILOTES | M3 | 290109
108 | 2.4.2 | PREHUECOS PARA PILOTES Y RETIRO DE SOBRANTES | UN | 24038
109 | 2.4.3 | PROCESO PILOTE Ø 40 CM INCLUYE MANO DE OBRA Y EQUIPO PARA PERFORACION, HORMIGONADO Y FUNDIDA DE PILOTE Y RETIRO DE SOBRANTES. | M | 141067
110 | 2.4.4 | PROCESO PILOTE Ø 60 CM INCLUYE MANO DE OBRA Y EQUIPO PARA PERFORACION, HORMIGONADO Y FUNDIDA DE PILOTE Y RETIRO DE SOBRANTES. | M | 245794
111 | 2.4.5 | PROCESO PILOTE Ø 80 CM INCLUYE MANO DE OBRA Y EQUIPO PARA PERFORACION, HORMIGONADO Y FUNDIDA DE PILOTE Y RETIRO DE SOBRANTES. | M | 377716
112 | 2.4.6 | PROCESO PILOTE Ø 90 CM INCLUYE MANO DE OBRA Y EQUIPO PARA PERFORACION, HORMIGONADO Y FUNDIDA DE PILOTE Y RETIRO DE SOBRANTES. | M | 420595
113 | 2.4.7 | CONCRETO TREMIE 3000 PSI PILOTES | M3 | 649405
114 | 2.4.8 | EXCAVACION PARA CAISSONS HASTA 7 M | M3 | 107128
115 | 2.4.9 | ANILLOS EN CONCRETO DE 3000 PSI PARA CAISSONS | M3 | 833692
116 | 2.4.10 | MUROS GAVIONES EN MALLA DE TRIPLE TORSIÓN DE ALAMBRE GALVANIZADO, CALIBRE BWG 12 CON HUECOS DE 10 X 10 CMS. - (INC. PIEDRA MEDIA ZONGA Y AMARRES) | M3 | 221236
117 | 2.4.11 | ICOPOR AISLAMIENTO 1 CM | M2 | 4540
118 | 2.5 | OBRAS DE MITIGACION Y ESTABILIZACION
119 | 2.5.1 | MURO EN TIERRA ARMADA | M3 | 174977
120 | 2.5.2 | GEODREN CIRCULAR DE 100 mm - H = 1.05 m - INC. EXCAVACIÓN | M | 102870
121 | 2.5.3 | GEODREN PLANAR DE 100 MM DETRÁS DEL MURO | M | 53629
122 | 2.5.4 | REVEGETALIZACION CON LANDLOCK | M2 | 55944
123 | 2.5.5 | BIO-CUNETA | M2 | 47743
125 | 2.5.6 | FILTRO DRENANTE DETRÁS DE MURO CON GEOTEXTIL (INCLUYE TUBERIA Y GRAVA) HASTA H=1,8 M | M3 | 126199
126 | 2.5.7 | CUNETA EN CONCRETO de 3,000 PSI 30*30 e=10 cm | M | 147723
127 | 2.5.8 | TUBERIA GRES D=6" DRENAJE UNION DE CAUCHO (Incluye Suministro e Instalación) | M | 35995
| 2.5.9 | CONCRETO PARA VIGAS DE CIMENTACIÓN 3500 PSI | M3 | 742899
| 2.5.10 | CONCRETO PARA VIGAS DE CIMENTACIÓN 4000 PSI | M3 | 756989
| 2.5.11 | CONCRETO PARA ZAPATAS 3500 PSI | M3 | 720972
| 2.5.12 | CONCRETO PARA ZAPATAS 4000 PSI | M3 | 735062
| 2.5.13 | DADOS Y PEDESTALES EN CONCRETO DE 4000 PSI PREMEZCLADO PARA RECONFORMAR VIGA DE CIMENTACIÓN EN LOS NUDOS DE COLUMNAS O ZAPATAS | M3 | 822340
| 2.5.14 | PLACA CONTRAPISO DE 8 cm - CONCRETO 3500 PSI. INCLUYE CORTE Y DILATACION (INCLUYE ACERO DE REFUERZO) | M2 | 60530
| 2.5.15 | PLACA CONTRAPISO DE 8 cm - CONCRETO 4000 PSI. INCLUYE CORTE Y DILATACION (INCLUYE ACERO DE REFUERZO) | M2 | 61657
| 2.5.16 | PLACA CONTRAPISO DE 10 cm - CONCRETO 3500 PSI. INCLUYE CORTE Y DILATACION (INCLUYE ACERO DE REFUERZO) | M2 | 75961
| 2.5.17 | PLACA CONTRAPISO DE 10 cm - CONCRETO 4000 PSI. INCLUYE CORTE Y DILATACION | M2 | 77370
| 2.5.18 | PLACA CONTRAPISO DE 12 cm - CONCRETO 3000 PSI. INCLUYE CORTE Y DILATACION (INCLUYE ACERO DE REFUERZO) | M2 | 93988
| 2.5.19 | PLACA CONTRAPISO DE 15 cm - CONCRETO 3500 PSI. INCLUYE CORTE Y DILATACION (INCLUYE ACERO DE REFUERZO) | M2 | 113599
| 2.5.20 | PLACA CONTRAPISO DE 15 cm - CONCRETO 4000 PSI. INCLUYE CORTE Y DILATACION (INCLUYE ACERO DE REFUERZO) | M2 | 115712
| 2.5.21 | PLACA CONTRAPISO DE 30 CM - CONCRETO 3000 PSI, PARA TANQUE PLÁSTICO DE 38.000 LTS | M2 | 191133
| 2.5.22 | LOSA ALIGERADA CONTRAPISO H = 50 cm - CONCRETO 3500 PSI (INCL TORTA INFERIOR DE 0,03M Y CASETON NO RECUPERABLE) | M2 | 211241
| 2.5.23 | LOSA ALIGERADA CONTRAPISO H = 50 cm - CONCRETO 4000 PSI (INCL TORTA INFERIOR DE 0,03M Y CASETON NO RECUPERABLE) | M2 | 213214
| 2.5.24 | LOSA ALIGERADA CONTRAPISO H = 60 cm - CONCRETO 3500 PSI (INCL TORTA INFERIOR DE 0,03M Y CASETON NO RECUPERABLE) | M2 | 216359
| 2.5.25 | LOSA ALIGERADA CONTRAPISO H = 60 cm - CONCRETO 4000 PSI (INCL TORTA INFERIOR DE 0,03M Y CASETON NO RECUPERABLE) | M2 | 218472
| 2.5.26 | CONCRETO TREMIE 2500 PSI PILOTES | M3 | 596210
| 2.5.27 | CONCRETO TREMIE 3500 PSI PILOTES | M3 | 633795
| 2.5.28 | CONCRETO TREMIE 4000 PSI PILOTES | M3 | 647886
| 2.5.29 | ANILLOS EN CONCRETO DE 2500 PSI PARA CAISSONS | M3 | 771081
| 2.5.30 | PROCESO PILOTE Ø 50 CM INCLUYE MANO DE OBRA Y EQUIPO PARA PERFORACION, HORMIGONADO Y FUNDIDA DE PILOTE | M | 197443
| 2.5.31 | PERFORACIÓN Y VOLADURA DE ROCA CON CUÑA MECÁNICA Y/O CEMENTO EXPANSIVO (INCL COMPRESOR CON STANBY INCLUYE MARTILLO, TRAMO DE MANGUERA) | PULGADA | 759
| 2.5.32 | PERFORACIÓN Y VOLADURA DE ROCA CON CUÑA MECÁNICA Y/O CEMENTO EXPANSIVO (INCL SUM E INSTAL DE PERFORACIÓN Y VOLADURA DE ROCA CON CUÑA MECANICA/ HIDRÁULICA Y/O CEMENTO EXPANSIVO + PERFORACIÓN DE ROCA CON AIRE, SUMINISTRO DE DE COMPRESOR 185, COMBUSTIBLE, EQUIPOS DE PERFORACIÓN, BARRENOS, EQUIPOS DE DEMOLICIÓN + TRANSPORTE DE EQUIPOS + PERSONAL CALIFICADO Y CERTIFICADO CON PAGOS DE SEGURIDAD AL DÍA, PERMISOS DE ALTURAS Y EPP" + MARTILLO + MANILA Y MOLINETE + DESEMBOMBE) | PULGADA | 871
| 2.5.33 | GEOTEXTIL T 2400 | M2 | 11087
| 2.5.34 | EXCAVACIÓN MANUAL DE CAISSON DE 7M A 12 M DE PROFUNDIDAD CON DIÁMETRO EXTERIOR DE 1,20M EN MATERIAL HETEROGÉNEO, CON PIEDRAS DE HASTA 5 CM DE DIÁMETRO, POZO PILOTE EN FORMALETA EN MADERA COMÚN. INCLUYE MOLINETE, MOTOBOMBA, EXTRACCIÓN DEL MATERIAL DEL CAISSON CARGUE Y ACARREO INTERNO DE MATERIALES Y TODO LO NECESARIO PARA SU CORRECTA CONSTRUCCIÓN. SU MEDIDA SERÁ EN SITIO. CON NIVEL FREÁTICO | M3 | 164588
130 | 3 | DESAGÜES E INSTALACIONES SUBTERRANEAS (INCLUYE ATRAQUE)
131 | 3.1 | DESAGÜES PARA AGUAS LLUVIAS
132 | 3.1.1 | TUBERIA PVC-L Ø 2" (INC. ACCESORIOS) | M | 12966
133 | 3.1.2 | TUBERIA PVC CORRUGADA PARA FILTRO DIAMETRO 4" | M | 47141
134 | 3.1.3 | TUBERIA PVC-L Ø 3" (INC. ACCESORIOS) | M | 19928
135 | 3.1.4 | TUBERIA PVC-L Ø 4" (INC. ACCESORIOS) | M | 28512
136 | 3.2 | DESAGÜES PARA AGUAS NEGRAS
137 | 3.2.1 | ACCESORIO PVC-S Ø 2" | UN | 13912
138 | 3.2.2 | ACCESORIO PVC-S Ø 3" | UN | 39856
139 | 3.2.3 | ACCESORIO PVC-S Ø 4" | UN | 71026
140 | 3.2.4 | ACCESORIO PVC-S Ø 6" | UN | 103567
141 | 3.2.5 | TUBERIA PVC SANITARIA DE 2" (incluye atraque en concreto) (incluye accesorios) | M | 28069
142 | 3.2.6 | TUBERIA PVC SANITARIA DE 3" (incluye atraque en concreto) (incluye accesorios) | M | 37193
143 | 3.2.7 | TUBERIA PVC SANITARIA DE 4" (incluye atraque en concreto) (incluye accesorios) | M | 50949
144 | 3.2.8 | TUBERIA PVC SANITARIA DE 6" (incluye atraque en concreto) (incluye accesorios) | M | 135815
145 | 3.2.9 | PUNTO DESAGUE PVC Ø 2" (incluye medida hasta la red principal o cambio de diametro) | UN | 67985
146 | 3.2.10 | PUNTO DESAGUE PVC Ø 3" - Ø 4" (incluye medida hasta la red principal o cambio de diametro) | UN | 93755
147 | 3.2.11 | TUBERIA NOVAFORT - D = 110 MM - EQ Ø 4" - (INC. HIDROSELLOS y ACCESORIOS). | M | 27126
148 | 3.2.12 | TUBERIA NOVAFORT - D = 160 MM - EQ Ø 6" - (INC. HIDROSELLOS y ACCESORIOS) | M | 61210
149 | 3.2.13 | TUBERIA NOVAFORT - D = 200 MM - EQ Ø 8" - (INC. HIDROSELLOS y ACCESORIOS) | M | 72022
150 | 3.2.14 | TUBERIA NOVAFORT - D = 250 MM - EQ Ø 10" - (INC. HIDROSELLOS y ACCESORIOS) | M | 110553
151 | 3.2.15 | TUBERIA NOVAFORT - D = 315 MM - EQ Ø 12" - (INC. HIDROSELLOS y ACCESORIOS) | M | 169437
152 | 3.2.16 | TUBERIA NOVAFORT - D = 356 MM - EQ Ø 14" - (INC. HIDROSELLOS y ACCESORIOS) | M | 200410
153 | 3.2.17 | TUBERIA NOVAFORT - D = 450 MM - EQ Ø 18" - (INC. HIDROSELLOS y ACCESORIOS) | M | 314020
154 | 3.3 | DRENAJES
155 | 3.3.1 | RELLENO GRAVILLA DE RIO | M3 | 132603
156 | 3.3.2 | Filtro Geodren 45x45 con tuberia filtro de D=100 mm (inlcuye geotextil y gravilla) | M | 77568
157 | 3.3.3 | GEOTEXTIL NT 1600 (Incluye Suministro e Instalación). | M2 | 3930
158 | 3.3.4 | GEOTEXTIL NT 2500 (Incluye Suministro e Instalación). | M2 | 10165
159 | 3.4 | CONSTRUCCIONES EN MAMPOSTERIA
160 | 3.4.1 | CAJAS INSPECCION 40 x 60 x 45 cm (INC. BASE y CAÑUELA Y TAPA CON MARCO METALICO) | UN | 337002
161 | 3.4.2 | CAJA INSPECCION 60 x 60 x 60 cm (INC. BASE y CAÑUELA Y TAPA CON MARCO METALICO) | UN | 462390
162 | 3.4.3 | CAJA INSPECCION 80 x 80 x 95 cm (INC. BASE y CAÑUELA Y TAPA CON MARCO METALICO) | UN | 602266
163 | 3.4.4 | CAJA INSPECCION 100 x 100 x 100 cm (INC. BASE y CAÑUELA Y TAPA CON MARCO METALICO) | UN | 853383
164 | 3.4.5 | MARCOS Y CONTRAMARCO CAJAS TAPAS DE INSPECCIÓN DE 60CM A 100CM DE 2 1/2" X 3/16" (INCLUYE ACERO)(NO INCLUYE CONCRETO) | UN | 57800
165 | 3.4.6 | TRAMPA DE GRASAS 1.2 X 1.5 M | UN | 646038
166 | 3.4.7 | DESARENADOR 1.00 X 1.06 M | UN | 607975
167 | 3.4.8 | CILINDRO POZO INSPECCION EN MAMPOSTERIA E=0.25m (Inc. Sumin. y Const, Acero para Escaleras, Geotextil y Pañete Impermeab.) | M | 592440
168 | 3.4.9 | CILINDRO POZO INSPECCION EN MAMPOSTERIA E=0.37m (Inc. Sumin. y Const, Acero para Escaleras, Geotextil y Pañete Impermeab.) | M | 803373
169 | 3.4.10 | CONO POZO INSPECCION PREFABRICADO H=0.25m - E=0.10m (Inc. Sum e Inst, Aro-Tapa, Tapa en Concreto y Aro de Ajuste) | UN | 809634
170 | 3.4.11 | SUMIDERO LATERAL SL-100, H=1.25m (Fundido en Sitio, Concreto Hecho en Obra. Incl. Sumin, Form, Ref. y Const. Incl. Tapa) | UN | 2215215
174 | 3.6 | VARIOS - DESAGÜES
176 | 3.6.1 | CAJA CONTADOR AGUA FIBRIT. | UN | 38083
177 | 3.6.2 | SUMINISTRO E INSTALACION DUCTO ELECTRICO TIPO PESADO PVC 3". INCLUYE SOLDADURA | M | 24516
178 | 3.6.3 | SUMINISTRO E INSTALACION DUCTO ELECTRICO TIPO PESADO PVC 4". INCLUYE SOLDADURA | M | 38048
179 | 3.6.4 | SUMINISTRO E INSTALACION DUCTO ELECTRICO TIPO PESADO PVC 6". INCLUYE SOLDADURA | M | 74877
180 | 3.6.5 | CINTA SIKA PVC O-22 O SIMILAR | M | 51783
182 | 4 | ESTRUCTURA
183 | 4.1 | ELEMENTOS VERTICALES EN CONCRETO (Elementos integrales con seccion uniforme, plomados, alineados, sin brosas y limpios; con bocel si aplica)
184 | 4.1.1 | COLUMNAS EN CONCRETO DE 3000 PSI | M3 | 833036
185 | 4.1.2 | MUROS DE CONTENCION EN CONCRETO DE 3000 PSI | M3 | 838954
186 | 4.1.3 | COLUMNAS CIRCULARES U OVALADAS EN CONCRETO DE 3000 PSI | M3 | 837475
187 | 4.1.4 | PANTALLAS EN CONCRETO DE 3000 PSI | M3 | 868228
188 | 4.2 | ELEMENTOS HORIZONTALES EN CONCRETO VISTO (Elementos integrales con seccion uniforme, plomados, alineados, sin brosas y limpios; con bocel si aplica)
189 | 4.2.1 | VIGAS AÉREAS EN CONCRETO DE 3000 PSI | M3 | 841355
190 | 4.2.2 | VIGAS DE ENTREPISO EN CONCRETO DE 3000 PSI | M3 | 839737
191 | 4.2.3 | VIGAS CANALES EN CONCRETO DE 3000 PSI | M3 | 907413
192 | 4.3 | LOSAS DE ENTREPSIO EN CONCRETO VISTO (Elementos integrales con seccion uniforme, plomados, alineados, sin brosas y limpios; con bocel si aplica)
193 | 4.3.1 | LOSA ALIGERADA ENTREPISO H = 30 cm - CONCRETO 3000 PSI | M2 | 172393
194 | 4.3.2 | LOSA ALIGERADA ENTREPISO H = 35 cm - CONCRETO 3000 PSI | M2 | 187919
195 | 4.3.3 | LOSA ALIGERADA ENTREPISO H = 40 cm - CONCRETO 3000 PSI | M2 | 208894
196 | 4.3.4 | LOSA ALIGERADA ENTREPISO H = 45 cm - CONCRETO 3000 PSI | M2 | 218933
197 | 4.3.5 | LOSA ALIGERADA ENTREPISO H = 50 cm - CONCRETO 3000 PSI | M2 | 245400
198 | 4.3.6 | LOSA ALIGERADA ENTREPISO H = 55 cm - CONCRETO 3000 PSI | M2 | 251609
199 | 4.3.7 | LOSA MACIZA ENTREPISO H = 10 cm - CONCRETO 3000 PSI | M2 | 77118
200 | 4.3.8 | LOSA MACIZA ENTREPISO H = 12 cm - CONCRETO 3000 PSI | M2 | 93002
201 | 4.3.9 | LOSA MACIZA ENTREPISO H = 15 cm - CONCRETO 3000 PSI | M2 | 115104
202 | 4.3.10 | LOSA STEELDECK 2" CAL 22 - E = 10 cm (INC. CONCRETO 3000 PSI y MALLA ELECTROSOLDADA Ø 5mm - 15x15) | M2 | 150546
203 | 4.3.11 | LOSA STEELDECK 3" CAL 22 - E = 12 cm (INC. CONCRETO 3000 PSI y MALLA ELECTROSOLDADA Ø 5mm - 15x15) | M2 | 161292
204 | 4.3.13 | RAMPA - LOSA MACIZA CONCRETO 3000 PSI - H = 15 cm | M3 | 812674
205 | 4.4 | ELEMENTOS VARIOS EN CONCRETO VISTO (Elementos con seccion uniforme, alineados, sin brosas y limpias)
206 | 4.4.1 | CONCRETO PARA ESCALERAS 3000 PSI | M3 | 879161
207 | 4.4.2 | CONCRETO IMPERMEABILIZADO PARA TANQUE SUBTERRANEO 3500 PSI | M3 | 865997
208 | 4.4.3 | LUCERNARIOS EN CONCRETO DE 3000 PSI E=0.10 | M2 | 197607
| 4.4.4 | COLUMNAS EN CONCRETO DE 3500 PSI | M3 | 808045
| 4.4.5 | COLUMNAS EN CONCRETO DE 4000 PSI | M3 | 822135
| 4.4.6 | COLUMNAS EN CONCRETO DE 5000 PSI | M3 | 825799
| 4.4.7 | MUROS DE CONTENCION EN CONCRETO DE 3500 PSI | M3 | 813659
| 4.4.8 | MUROS DE CONTENCION EN CONCRETO DE 4000 PSI | M3 | 827750
| 4.4.9 | COLUMNAS CIRCULARES U OVALADAS EN CONCRETO DE 3500 PSI | M3 | 812256
| 4.4.10 | COLUMNAS CIRCULARES U OVALADAS EN CONCRETO DE 4000 PSI | M3 | 826347
| 4.4.11 | PANTALLAS EN CONCRETO DE 3500 PSI | M3 | 841438
| 4.4.12 | PANTALLAS EN CONCRETO DE 4000 PSI | M3 | 855528
| 4.4.13 | VIGAS AÉREAS EN CONCRETO DE 3500 PSI | M3 | 815938
| 4.4.14 | VIGAS AÉREAS EN CONCRETO DE 4000 PSI | M3 | 830029
| 4.4.15 | VIGAS DE ENTREPISO EN CONCRETO DE 3500 PSI | M3 | 814402
| 4.4.16 | VIGAS DE ENTREPISO EN CONCRETO DE 4000 PSI | M3 | 828493
| 4.4.17 | VIGAS CANALES EN CONCRETO DE 3500 PSI | M3 | 878621
| 4.4.18 | VIGAS CANALES EN CONCRETO DE 4000 PSI | M3 | 892712
| 4.4.19 | LOSA ALIGERADA ENTREPISO H = 30 cm - CONCRETO 3500 PSI | M2 | 166221
| 4.4.20 | LOSA ALIGERADA ENTREPISO H = 30 cm - CONCRETO 4000 PSI | M2 | 168334
| 4.4.21 | LOSA ALIGERADA ENTREPISO H = 35 cm - CONCRETO 3500 PSI | M2 | 181480
| 4.4.22 | LOSA ALIGERADA ENTREPISO H = 35 cm - CONCRETO 4000 PSI | M2 | 184017
| 4.4.23 | LOSA ALIGERADA ENTREPISO H = 40 cm - CONCRETO 3500 PSI | M2 | 201911
| 4.4.24 | LOSA ALIGERADA ENTREPISO H = 40 cm - CONCRETO 4000 PSI | M2 | 204870
| 4.4.25 | LOSA ALIGERADA ENTREPISO H = 45 cm - CONCRETO 3500 PSI | M2 | 211964
| 4.4.26 | LOSA ALIGERADA ENTREPISO H = 45 cm - CONCRETO 4000 PSI | M2 | 215347
| 4.4.27 | LOSA ALIGERADA ENTREPISO H = 50 cm - CONCRETO 3500 PSI | M2 | 237606
| 4.4.28 | LOSA ALIGERADA ENTREPISO H = 50 cm - CONCRETO 4000 PSI | M2 | 241410
| 4.4.29 | LOSA ALIGERADA ENTREPISO H = 55 cm - CONCRETO 3500 PSI | M2 | 243498
| 4.4.30 | LOSA ALIGERADA ENTREPISO H = 55 cm - CONCRETO 4000 PSI | M2 | 247303
| 4.4.31 | LOSA ALIGERADA ENTREPISO H = 50cm - CONCRETO 3500 PSI (INCL TORTA INFERIOR DE 0,03M Y CASETON NO RECUPERABLE) | M2 | 263496
| 4.4.32 | LOSA ALIGERADA ENTREPISO H = 50 cm - CONCRETO 4000 PSI (INCL TORTA INFERIOR DE 0,03M Y CASETON NO RECUPERABLE) | M2 | 267372
| 4.4.33 | LOSA MACIZA ENTREPISO H = 10 cm - CONCRETO 3500 PSI | M2 | 74934
| 4.4.34 | LOSA MACIZA ENTREPISO H = 10 cm - CONCRETO 4000 PSI | M2 | 76344
| 4.4.35 | LOSA MACIZA ENTREPISO H = 12 cm - CONCRETO 3500 PSI | M2 | 90359
| 4.4.36 | LOSA MACIZA ENTREPISO H = 12 cm - CONCRETO 4000 PSI | M2 | 92050
| 4.4.37 | LOSA MACIZA ENTREPISO H = 15 cm - CONCRETO 3500 PSI | M2 | 111859
| 4.4.38 | LOSA MACIZA ENTREPISO H = 15 cm - CONCRETO 4000 PSI | M2 | 113972
| 4.4.39 | LOSA STEELDECK 2" CAL 22 - E = 10 cm (INC. CONCRETO 3500 PSI y MALLA ELECTROSOLDADA Ø 5mm - 15x15) | M2 | 144611
| 4.4.40 | LOSA STEELDECK 2" CAL 22 - E = 10 cm (INC. CONCRETO 4000 PSI y MALLA ELECTROSOLDADA Ø 5mm - 15x15) | M2 | 146021
| 4.4.41 | LOSA STEELDECK 3" CAL 22 - E = 12 cm (INC. CONCRETO 3500 PSI y MALLA ELECTROSOLDADA Ø 5mm - 15x15) | M2 | 155160
| 4.4.42 | LOSA STEELDECK 3" CAL 22 - E = 12 cm (INC. CONCRETO 4000 PSI y MALLA ELECTROSOLDADA Ø 5mm - 15x15) | M2 | 156851
| 4.4.43 | RAMPA - LOSA MACIZA CONCRETO 3500 PSI - H = 15 cm | M3 | 788722
| 4.4.44 | RAMPA - LOSA MACIZA CONCRETO 4000 PSI - H = 15 cm | M3 | 802813
| 4.4.45 | CONCRETO PARA ESCALERAS 3500 PSI | M3 | 851812
| 4.4.46 | CONCRETO PARA ESCALERAS 4000 PSI | M3 | 865902
| 4.4.47 | LUCERNARIOS EN CONCRETO DE 3500 PSI E=0.10 | M2 | 189267
| 4.4.48 | SUMINISTRO Y COLOCACIÓN DE SIKADUR 32 PRIMER O SIMILAR COMO PUENTE DE ADHERENCIA EPÓXICO CON PROLONGADO TIEMPO ABIERTO. INCLUYE APLICACIÓN Y ANDAMIOS PARA TRABAJO EN ALTURA | M2 | 60365
| 4.4.49 | CONCRETO IMPERMEABILIZADO PARA TANQUE SUBTERRANEO 4000 PSI | M3 | 902494
| 4.4.50 | Suministro e instalación de PARALES INTERMEDIOS EN PERFIL TIPO HE 140, ASTM A 572, GRADO 50. de 5/16". Con platinas de 20 x 20 x 3/4" con 4 perforaciones. No incluye pintura intumiscente. | UN | 1261490
| 4.4.51 | Acople flexible, ASTM A-536, ranurado, listado UL/FM Ø4" | UN | 33163
| 4.4.52 | Suministro, transporte e instalación de Acople flexible, ASTM A-536, ranurado, listado UL/FM Ø4" | UN | 33163
| 4.4.53 | Saca nucleos para pases de tuberia desde 1/2" hasta 4" | M | 38968
| 4.4.54 | EXTRACCION DE NÚCLEOS DE CONCRETO CON RELLENO MAYOR A 5" | UN | 158484
| 4.4.55 | LOSA STEELDECK 2" CAL 22 - E = 14 cm (INC. CONCRETO 3000 PSI y MALLA ELECTROSOLDADA Ø 4.5mm - 15x15) | m2 | 195272
| 4.4.56 | LOSA STEELDECK 2" CAL 12 - E = 14 cm (INC. CONCRETO 3000 PSI y MALLA ELECTROSOLDADA Ø 5mm - 15x15) | M2 | 201192
| 4.4.57 | Suministro e instalacion de puntos de anclaje certificados | UN | 207153
210 | 5 | MAMPOSTERIA (UNIDAD DE MEDIDA M2, NO SE RECONOCE ML)
211 | 5.1 | MAMPOSTERIA EN BLOQUE DE CONCRETO
212 | 5.1.1 | MURO EN BLOQUE CONCRETO - E = 10 cm | M2 | 89344
213 | 5.1.2 | MURO EN BLOQUE CONCRETO - E = 20 cm | M2 | 103030
214 | 5.2 | MAMPOSTERIA EN LADRILLO TOLETE Y HUECO
215 | 5.2.1 | MURO EN LADRILLO TOLETE PRENSADO e = 12CM | M2 | 91469
216 | 5.2.2 | MURO EN LADRILLO TOLETE PRENSADO e = 25CM | M2 | 150646
217 | 5.2.3 | CORTE LADRILLO | UN | 334
218 | 5.2.4 | MUROS LADRILLO TOLETE FINO PERFORADO E=12 cm | M2 | 91810
219 | 5.2.5 | MUROS LADRILLO TOLETE FINO PERFORADO E=25 cm | M2 | 150615
220 | 5.2.6 | MURO EN BLOQUE No. 4 E=15 cm | M2 | 46659
221 | 5.2.7 | MURO EN BLOQUE No. 5 E=15 cm | M2 | 43929
222 | 5.2.8 | MURO EN LADRILLO TOLETE COMUN E=7 cm | M2 | 43812
223 | 5.2.9 | MURO EN LADRILLO TOLETE COMÚN E=15 cm | M2 | 72038
224 | 5.2.10 | MURO EN LADRILLO TOLETE COMÚN E=25 cm | M2 | 114918
225 | 5.2.11 | SOBRECIMIENTO LADRILLO TOLETE 12 x 25 | M | 27545
226 | 5.2.12 | SOBRECIMIENTO LADRILLO TOLETE 25 x 25 | M | 39723
227 | 5.2.13 | MURO EN LADRILLO TOLETE RECOCIDO E=15 cm | M2 | 63719
228 | 5.2.14 | MURO EN LADRILLO TOLETE RECOCIDO E=25 cm | M2 | 97013
229 | 5.2.15 | MURO EN LADRILLO ESTRUCTURAL E=30 CM. NO INCLUYE REFUERZO | M2 | 182769
230 | 5.2.16 | MURO EN LADRILLO ESTRUCTURAL E=15 CM. NO INCLUYE REFUERZO | M2 | 98224
231 | 5.3 | ELEMENTOS EN MAMPOSTERIA
232 | 5.3.1 | ALFAJIAS LADRILLO PRENSADO | M | 42746
233 | 5.3.2 | ALFAJIAS LADRILLO TOLETE COMUN | M | 39043
234 | 5.3.3 | DINTEL LADRILLO HUECO No. 4 | M | 27833
235 | 5.3.4 | DINTEL LADRILLO HUECO No. 5 | M | 28024
236 | 5.3.5 | ENCHAPES LADRILLO PRENSADO | M2 | 68004
237 | 5.3.6 | REMATES LADRILLO PORTANTE PRENSADO | M | 40244
238 | 5.3.7 | REMATES LADRILLO TOLETE PRENSADO | M | 38628
239 | 5.3.8 | REMATES LADRILLO TOLETE COMUN | M | 36499
240 | 5.4 | ELEMENTOS ESTRUCTURALES Y NO ESTRUCTURALES
241 | 5.4.1 | ANCLAJE PARA REFORZAMIENTO EN CONCRETO Y EPOXICO PARA Ø 3/8" (PERFORACIÓN - LIMPIEZA - EPÓXICO) | CM | 649
242 | 5.4.2 | ANCLAJE PARA REFORZAMIENTO EN CONCRETO Y EPOXICO PARA Ø 1/2" (PERFORACIÓN - LIMPIEZA - EPÓXICO) | CM | 661
243 | 5.4.3 | ANCLAJE PARA REFORZAMIENTO EN CONCRETO Y EPOXICO PARA Ø 5/8" (PERFORACIÓN - LIMPIEZA - EPÓXICO) | CM | 664
244 | 5.4.4 | ANCLAJE PARA REFORZAMIENTO EN CONCRETO Y EPOXICO PARA Ø 3/4" (PERFORACIÓN - LIMPIEZA - EPÓXICO) | CM | 787
245 | 5.4.5 | ANCLAJE PARA REFORZAMIENTO EN CONCRETO Y EPOXICO PARA Ø 7/8" (PERFORACIÓN - LIMPIEZA - EPÓXICO) | CM | 892
246 | 5.4.6 | ANCLAJE PARA REFORZAMIENTO EN CONCRETO Y EPOXICO PARA Ø 1" (PERFORACIÓN - LIMPIEZA - EPÓXICO) | CM | 1055
247 | 5.4.7 | JUNTA DILATACION ICOPOR 2 CM. (INCLUYE MORTERO CON SIKALATEX) | M | 6463
248 | 5.4.8 | ESCARIFICADO DE SUPERFICIES EN CONCRETO | M2 | 11378
| 5.4.9 | MURO EN SUPERBOARD DE 8 MM INCLUYE ESTRUCTURA METALICA , MASILLA , CINTA Y PINTURA , VISTO DOS CARAS E=12 cms | M2 | 118607
249 | 5.6 | VARIOS - MAMPOSTERIA
250 | 5.6.1 | BORDILLO PARA ASEOS. H = 0.40 M | M | 43350
251 | 5.6.2 | BORDILLO PARA DUCHAS. H = 0.20 MS (SIN ENCHAPE) | M | 32596
252 | 5.6.3 | CHAZOS PARA CARPINTERIA | UN | 3525
253 | 5.6.4 | MURO EN DRY WALL DE 12 MM INCLUYE ESTRUCTURA METALICA , MASILLA , CINTA Y PRIMERA MANO DE PINTURA , VISTO DOS CARAS E=12 cms | M2 | 96531
254 | 5.6.5 | BORDILLO PARA DUCHAS. H = 20 cm (CON ENCHAPE) | M2 | 36434
| 5.6.6 | MURO EN BLOQUE CONCRETO - E = 12 cm | M2 | 87364
| 5.6.7 | MURO EN BLOQUE CONCRETO - E = 15 cm | M2 | 95033
| 5.6.8 | VIGA CINTA DE CORONAMIENTO EN CONCRETO DE 3000 PSI DE 12X25 CM (INCLUYE REFUERZO) | M | 56901
| 5.6.9 | VIGA Y/O COLUMNETA DE CONFINAMIENTO DE CONCRETO DE 3000 PSI DE .12 X .20 .(INCLUYE ACERO) | M | 54569
| 5.6.10 | DINTEL EN LAMINA DE FIBROCEMENTO 6MM. INCLUYE ENCINTADO, MASILLADO Y DOS MANOS DE PINTURA, H<0,50 | M | 69929
| 5.6.11 | DINTEL EN LAMINA DE YESO CARTON 6MM. INCLUYE ENCINTADO, MASILLADO Y DOS MANOS DE PINTURA, H<0,50 | M | 58068
256 | 6 | PREFABRICADOS EN CONCRETO Y OTROS
257 | 6.1 | ELEMENTOS PREFABRICADOS EN CONCRETO
259 | 6.1.1 | SARDINEL TIPO A10 (Suministro e Instalación. Incluye 3 cm Mortero 2000 PSI) (3HUECOS) | M | 76243
260 | 6.1.2 | LOSETA PREFABRICADA A50 (Suministro e Instalación. Incluye Base 4cm Mortero 1:5 y Arena de Sello). | M2 | 79340
261 | 6.1.3 | ALFAJIAS EN CONCRETO 0,15 M INC. GOTERO | M | 28395
262 | 6.1.4 | ALFAJIAS EN CONCRETO 0,30 M INC. GOTERO | M | 54790
263 | 6.1.5 | DINTEL CONCRETO 0,15M X 0,10 M | M | 43469
264 | 6.1.6 | DINTEL CONCRETO 0,30M X 0,10 M | M | 63837
265 | 6.1.7 | DINTEL CONCRETO 0,30M X 0,50 M | M | 102477
266 | 6.1.8 | DINTEL PREFABRICADO EN CONCRETO 15 x 30 cm | M | 67362
267 | 6.1.9 | DINTEL PREFABRICADO EN CONCRETO 20 x 20 cm | M | 55735
268 | 6.1.10 | DINTEL PREFABRICADO EN CONCRETO 25 x 30 cm | M | 105675
269 | 6.1.11 | PANELES PREFABRICADOS E = 7 cm | M2 | 116448
270 | 6.1.12 | PASOS PREFABRICADOS ESCALERA B = 30 cm | M | 48002
271 | 6.1.13 | DIVISIONES P´BAÑOS EN LOSETAS DE CONCRETO E= 6 cm. | M2 | 95343
272 | 6.1.14 | PROTECTOR EN CONCRETO JUNTA ESTRUCTURAL 30 X 3 cm. | M | 32742
273 | 6.2 | ELEMENTOS CONCRETO FUNDIDOS SITIO
274 | 6.2.1 | SARDINEL H=0.40m, e=0.15m CONCRETO 3000 PSI (Fundido en Sitio, Concreto Premezclado. Inc. Sumin, Formalet. y Const.) | M | 42878
275 | 6.2.2 | BANCA EN CONCRETO TIPO M30 (Suministro e Instalación. No Incluye material de base). | UN | 1117677
276 | 6.2.3 | BANCA EN CONCRETO TIPO M31 (Suministro e Instalación). | UN | 580910
277 | 6.2.4 | MESONES EN CONCRETO DE 40 cm | M | 49692
278 | 6.2.5 | MESONES EN CONCRETO DE 60 cm | M | 65567
280 | 7 | INSTALACIÓN HIDRAULICA SANITARIA Y DE GAS
281 | 7.1 | ACOMETIDA
282 | 7.1.1 | ACOMETIDA GALVANIZADA Ø 1/2" - 5 MT | UN | 486823
283 | 7.1.2 | ACOMETIDA PVC-P Ø 1/2" - 5 MT | UN | 182032
284 | 7.1.3 | ACOMETIDA PVC-P Ø 3/4" - 5 MT | UN | 437777
285 | 7.1.4 | ACOMETIDA PVC-P 1 1/2" - 5 MT | M | 25583
286 | 7.1.5 | INSTALACIÓN ACOMETIDA DE 2" -5 MT | UN | 316571
288 | 7.2 | CONEXION A TANQUES
289 | 7.2.1 | CONEXIÓN COMPLETA A TANQUE ELEVADO EN Ø PVC | UN | 365137
290 | 7.2.2 | CONEXIÓN COMPLETA A TANQUE ELEVADO EN Ø GALVANIZADO | UN | 449493
291 | 7.4 | RED GENERAL DE AGUA FRIA
292 | 7.4.1 | ACCESORIOS PVC-P Ø 1/2" | UN | 2609
293 | 7.4.2 | ACCESORIOS PVC-P Ø 3/4" | UN | 5147
294 | 7.4.3 | ACCESORIOS PVC-P Ø 1" | UN | 6656
295 | 7.4.4 | ACCESORIOS PVC-P Ø 1 1/4" | UN | 7803
296 | 7.4.5 | ACCESORIOS PVC-P Ø 1 1/2" | UN | 8816
297 | 7.4.6 | ACCESORIOS PVC-P Ø 2" | UN | 13316
298 | 7.4.7 | ACCESORIOS PVC-P DE 2 1/2" | UN | 26589
299 | 7.4.8 | ACCESORIOS Ø 3" PVC-P | UN | 34834
300 | 7.4.9 | ACCESORIOS PVCP DE 4" | UN | 75417
301 | 7.4.10 | RED SUMINISTRO PVCP DE 1/2" (INC. ACCESORIOS) | M | 6124
302 | 7.4.11 | RED SUMINISTRO PVCP DE 3/4" (INC. ACCESORIOS). | M | 8676
303 | 7.4.12 | RED SUMINISTRO PVCP DE 1" (INC. ACCESORIOS) | M | 13474
304 | 7.4.13 | RED SUMINISTRO PVCP DE 1 1/2" (INC. ACCESORIOS) | M | 23242
305 | 7.4.14 | RED SUMINISTRO PVCP DE 2" (INC. ACCESORIOS) | M | 27963
308 | 7.4.15 | TUBERIA HG DE 1/2" (INC. ACCESORIOS) | M | 30682
309 | 7.4.16 | TUBERIA HG DE 3/4" (INC. ACCESORIOS) | M | 32641
310 | 7.4.17 | TUBERIA HG DE 1" (INC. ACCESORIOS) | M | 35183
311 | 7.4.18 | TUBERIA HG DE 1 1/2" (INC. ACCESORIOS) | M | 59148
312 | 7.4.19 | TUBERIA HG DE 2" (INC. ACCESORIOS) | M | 83393
313 | 7.4.20 | TUBERIA HG DE 3" (INC. ACCESORIOS) | M | 115642
314 | 7.4.21 | TUBERIA HG DE 4" (INC. ACCESORIOS) | M | 148864
351 | 7.4.22 | ACCESORIO HG DE 1/2" | UN | 8723
351 | 7.4.23 | ACCESORIO HG DE 3/4" | UN | 10736
351 | 7.4.24 | ACCESORIO HG DE 1" | UN | 13420
350 | 7.4.25 | ACCESORIO HG 1 1/2" | UN | 25009
352 | 7.4.26 | ACCESORIO HG DE 2" | UN | 31418
349 | 7.4.27 | ACCESORIO HG 3" | UN | 69187
348 | 7.4.28 | ACCESORIO HG DE 4" | UN | 111088
315 | 7.4.29 | REGISTRO P/D RED WHITE Ø 1/2" ó EQUIVALENTE | UN | 65021
316 | 7.4.30 | REGISTRO P/D RED WHITE Ø 3/4" ó EQUIVALENTE | UN | 81181
317 | 7.4.31 | REGISTRO P/D RED WHITE Ø 1" ó EQUIVALENTE | UN | 119371
318 | 7.4.32 | REGISTRO PASO DIRECTO RED WHITE DE 1 1/4" | UN | 146667
319 | 7.4.33 | REGISTRO PASO DIRECTO DE 1 1/2"" KITZ O SIMILAR | UN | 159281
320 | 7.4.34 | REGISTRO RED WHITE DE 1 1/2" O EQUIVALENTE | UN | 229793
321 | 7.4.35 | REGISTRO P/D RED WHITE Ø 2" ó EQUIVALENTE | UN | 257338
322 | 7.4.36 | REGISTRO PASO DIRECTO DE 2" KITZ O SIMILAR | UN | 248800
323 | 7.4.37 | REGISTRO PASO DIRECTO DE 3" KITZ O SIMILAR | UN | 475901
324 | 7.4.38 | REGISTRO DE BOLA 200 Lb. - Ø 1/2" | UN | 16568
325 | 7.4.39 | CHEQUE P/D RED WHITE Ø 1/2" ó EQUIVALENTE | UN | 41833
326 | 7.4.40 | CHEQUE P/D RED WHITE Ø 3/4" ó EQUIVALENTE | UN | 89191
327 | 7.4.41 | CHEQUE P/D RED WHITE Ø 1" ó EQUIVALENTE | UN | 139685
328 | 7.4.42 | CHEQUE P/D RED WHITE Ø 1 1/2" ó EQUIVALENTE | UN | 166322
329 | 7.4.43 | CHEQUE P/D RED WHITE Ø 2" ó EQUIVALENTE | UN | 192567
330 | 7.4.44 | CHEQUE CORTINA HIERRO 4" | UN | 1427914
331 | 7.4.45 | CHEQUE HIDRO DE 2" | UN | 356851
332 | 7.4.46 | CHEQUE HIDRO DE 2" HFVC HELBERT O SIMILAR | UN | 362035
333 | 7.4.47 | CHEQUE HIDRO DE 3" | UN | 622381
334 | 7.4.48 | CHEQUE HIDRO DE 4" | UN | 1280721
335 | 7.4.49 | CHEQUE RED WHITE ROSCADO DE 4" | UN | 1394753
336 | 7.4.50 | TUBERIA PVCP 315 PSI DE 1/2" (INCLUYE ACCESORIOS) | M | 4813
354 | 7.5 | RED AGUA CALIENTE
355 | 7.5.1 | ACCESORIOS CPVC DE 1/2" | UN | 2961
356 | 7.5.2 | ACCESORIOS CPVC DE 3/4" | UN | 4757
306 | 7.5.3 | RED SUMINISTRO CPVC DE 1/2" (INC. ACCESORIOS) | M | 19358
307 | 7.5.4 | RED SUMINISTRO CPVC DE 3/4" (INC. ACCESORIOS) | M | 22607
359 | 7.6 | PUNTOS HIDRAULICOS
360 | 7.6.1 | PUNTO SUMINISTRO GALVANIZADO (INCLUYE ACCESORIOS E INCLUYE RECORRIDO HASTA LA CONEXIÓN A LA RED PRINCIPAL, Y/O CAMBIO DE DIAMETRO) | UN | 95527
361 | 7.6.2 | PUNTO HIDRÁULICO AGUA CALIENTE (INCLUYE ACCESORIOS E INCLUYE RECORRIDO HASTA LA CONEXIÓN A LA RED PRINCIPAL, Y/O CAMBIO DE DIAMETRO) | UN | 42358
362 | 7.6.3 | PUNTO AGUA FRIA PVC (INCLUYE ACCESORIOS E INCLUYE RECORRIDO HASTA LA CONEXIÓN A LA RED PRINCIPAL, Y/O CAMBIO DE DIAMETRO) | UN | 58561
363 | 7.6.4 | REPARACIONES HIDRÁULICAS PVC DE 1/2" - 3/4" Y 1" | UN | 19126
364 | 7.6.5 | REUBICACIÓN PUNTO HIDRÁULICO AGUA CALIENTE | UN | 38358
365 | 7.6.6 | REUBICACIÓN PUNTO HIDRÁULICO AGUA FRIA | UN | 38931
366 | 7.7 | SALIDAS SANITARIAS
367 | 7.7.1 | PUNTO DESAGUE PVC Ø 2" | UN | 70708
368 | 7.7.2 | PUNTO DESAGUE PVC Ø 3" - Ø 4" | UN | 97501
369 | 7.7.3 | REPARACIONES SANITARIAS EN 2" | UN | 37334
370 | 7.7.4 | REPARACIONES TUBERIA PVC SANITARIA DE 3" | UN | 42405
371 | 7.7.5 | REPARACIONES TUBERIA PVC SANITARIA DE 4" | UN | 49928
372 | 7.7.6 | REUBICACIÓN SALIDA SANITARIA | UN | 57238
373 | 7.8 | BAJANTES - VENTILACIONES - REVENTILACIONES A.N. (INCLUYEN SOPORTERIA Y ABRASADERAS)
374 | 7.8.1 | BAJANTE A.N. PVC Ø 3" (INC. ACCESORIOS) | M | 28015
375 | 7.8.2 | BAJANTE A.N. PVC Ø 4" (INC. ACCESORIOS) | M | 35256
376 | 7.8.3 | BAJANTE A.N. PVC Ø 6" (INC. ACCESORIOS) | M | 70803
377 | 7.8.4 | VENTILACION Y REVENTILACION PVC Ø 2" (INC. ACCESORIOS) | M | 18191
378 | 7.8.5 | VENTILACION Y REVENTILACION PVC Ø 3" (INC. ACCESORIOS) | M | 20918
379 | 7.9 | RED DE GAS
380 | 7.9.1 | ACCESORIO DE COBRE DE 1 1/4" | UN | 26317
381 | 7.9.2 | ACCESORIO DE COBRE DE 1" | UN | 16273
382 | 7.9.3 | ACCESORIO DE COBRE DE 3/4" | UN | 8344
383 | 7.9.4 | ACOMETIDA DE GAS UNIFAMILIAR | UN | 446096
385 | 7.9.5 | SUMINISTRO E INSTALACION DE CAJA MEDIDOR GAS 45x45, INCLUYE COMPUERTA | UN | 139465
387 | 7.9.6 | ADAPTADOR MACHO COBRE COBRE Ø 1/2" | UN | 3492
388 | 7.9.7 | ADAPTADOR MACHO COBRE COBRE Ø 3/4" | UN | 4172
389 | 7.9.8 | BUSHING HG 3/4" x 1/2" | UN | 4737
390 | 7.9.9 | BUSHING HG 1" x 1/2" | UN | 5199
391 | 7.9.10 | CODO HG Ø 1/2" | UN | 5460
392 | 7.9.11 | CODO HG Ø 3/4" | UN | 5940
396 | 7.9.12 | CODO DE COBRE Ø 3/4" | UN | 7899
397 | 7.9.13 | ACCESORIOS DE COBRE DE 1" | UN | 14877
398 | 7.9.14 | CONDUCTO EVACUACION GAS 15 x 22 | M | 51453
399 | 7.9.15 | COPA DE COBRE 3/4" x 1/2" | UN | 5546
400 | 7.9.16 | COPA DE COBRE 1" x 1/2" | UN | 8297
401 | 7.9.17 | COPA DE COBRE 1" x 3/4" | UN | 8757
402 | 7.9.18 | INSTALACION INTERNA PUNTO PRINCIPAL 15 m | UN | 2539795
403 | 7.9.19 | INSTALACION INTERNA PUNTO ADICIONAL 6 m | UN | 1137193
404 | 7.9.20 | ELEVADOR DE GAS Ø 1/2" | UN | 15676
405 | 7.9.21 | MANGUERA DE CONEXION FLEXIBLE | UN | 9697
406 | 7.9.22 | MEDIDOR GAS 2.5 | UN | 249556
407 | 7.9.23 | REGULADOR 143 E-METER | UN | 210223
408 | 7.9.24 | REGULADOR RP 40 | UN | 46178
409 | 7.9.25 | TAPON DE COBRE Ø 1/2" | UN | 2866
410 | 7.9.26 | TAPON DE COBRE Ø 3/4" | UN | 3851
411 | 7.9.27 | TAPON DE COBRE Ø 1" | UN | 4633
412 | 7.9.28 | TAPON HG Ø 1/2" | UN | 4805
413 | 7.9.29 | TAPON HG Ø 3/4" | UN | 4935
414 | 7.9.30 | TAPON HG Ø 1" | UN | 6133
415 | 7.9.31 | TEE DE COBRE Ø 1/2" | UN | 6435
416 | 7.9.32 | TEE DE COBRE Ø 3/4" | UN | 7938
417 | 7.9.33 | TEE DE COBRE Ø 1" | UN | 12373
418 | 7.9.34 | TEE HG Ø 1/2" | UN | 5640
419 | 7.9.35 | TEE HG Ø 3/4" | UN | 8551
420 | 7.9.36 | TEE HG Ø 1" | UN | 17896
421 | 7.9.37 | TEE REDUCIDA EN POLIETILENO 1" x 1/2" | UN | 40706
422 | 7.9.38 | TUBERIA HIERRO GALVANIZADO DE 1/2" | M | 18469
423 | 7.9.39 | TUBERIA DE ACERO GALVANIZADO Ø 3/4" (INC. ACCESORIOS) | M | 35198
424 | 7.9.40 | TUBERIA HG DE Ø 1" | M | 51899
426 | 7.9.41 | TUBERIA DE COBRE TIPO L DE 1/2" (INCLUYE ACCESORIOS) | M | 26225
428 | 7.9.42 | TUBERIA DE COBRE TIPO L DE 3/4" (INCLUYE ACCESORIOS) | M | 40208
429 | 7.9.43 | TUBERIA DE COBRE TIPO L DE 1" (INCLUYE ACCESORIOS) | M | 45671
430 | 7.9.44 | TUBERIA DE COBRE TIPO L DE 1 1/4" (INCLUYE ACCESORIOS) | M | 85857
431 | 7.9.45 | TUBERIA DE POLIETILENO Ø 1/2" | M | 18373
432 | 7.9.46 | TUBERIA DE POLIETILENO Ø 3/4" | M | 21111
433 | 7.9.47 | TUBERIA DE POLIETILENO Ø 1" | M | 24444
434 | 7.9.48 | ACCESORIOS DE COBRE DE 1/2" | UN | 7213
435 | 7.9.49 | ACCESORIOS DE COBRE Ø 3/4" | UN | 7415
438 | 7.9.50 | UNIVERSAL HG Ø 1/2" | UN | 12261
439 | 7.9.51 | UNIVERSAL HG Ø 3/4" | UN | 14941
440 | 7.9.52 | UNIVERSAL HG DE Ø 1 1/2" | UN | 32219
441 | 7.9.53 | UNIVERSAL HG DE Ø 1" | UN | 21540
442 | 7.9.54 | UNIVERSAL HG DE Ø 2" | UN | 56721
443 | 7.9.55 | UNIVERSAL HG DE Ø 3" | UN | 130851
450 | 7.9.56 | PUNTO DE GAS DE 1" (INCLUYE ACCESORIOS E INCLUYE RECORRIDO HASTA LA CONEXIÓN A LA RED PRINCIPAL, Y/O CAMBIO DE DIAMETRO) | UN | 73054
451 | 7.9.57 | PUNTO DE GAS DE 1/2" (INCLUYE ACCESORIOS E INCLUYE RECORRIDO HASTA LA CONEXIÓN A LA RED PRINCIPAL, Y/O CAMBIO DE DIAMETRO) | UN | 27237
452 | 7.9.58 | PUNTO DE GAS DE 3/4" (INCLUYE ACCESORIOS E INCLUYE RECORRIDO HASTA LA CONEXIÓN A LA RED PRINCIPAL, Y/O CAMBIO DE DIAMETRO) | UN | 40721
453 | 7.9.59 | REGISTRO DE BOLA PARA GAS 1/2" | UN | 36790
454 | 7.9.60 | REGISTRO DE BOLA PARA GAS DE 3/4" | UN | 44913
455 | 7.9.61 | REGISTRO DE BOLA PARA GAS DE 1" | UN | 62785
456 | 7.9.62 | REGULADOR CONEXO PARA GAS NATURAL | UN | 393649
457 | 7.10 | TUBERIA PVC UNION MECANICA
458 | 7.10.1 | ACCESORIO PVC U.M DE 3" | UN | 108530
459 | 7.10.2 | ACCESORIOS PVC U.M DE 4" | UN | 165001
460 | 7.10.3 | TUBERIA PVC U.M DE 2" | M | 28622
461 | 7.10.4 | TUBERIA PVC U.M DE 3" | M | 40789
462 | 7.10.5 | TUBERIA PVC U.M DE 4" | M | 64674
463 | 7.11 | TANQUE ALMACENAMIENTO EN CONCRETO
464 | 7.11.1 | ESCALERA DE GATO, TUBERIA EN ACERO INOXIDABLE 1 1/2" | M | 193409
465 | 7.11.2 | FLOTADOR MECANICO 1 1/2" | UN | 273240
466 | 7.11.3 | FLOTADOR MECANICO DE 2" | UN | 357284
470 | 7.12 | TUBERIA Y ACCESORIOS RED CONTRAINCENDIO (INCLUYEN PINTURA)
471 | 7.12.1 | SUMINISTRO E INSTALACION DE TUBERIA ACERO AL CARBON SCH 40 1" ROSCADA | M | 27090
472 | 7.12.2 | SUMINISTRO E INSTALACION DE TUBERIA ACERO AL CARBON C/C SCH 10 1 1/4" RANURADA | M | 32657
473 | 7.12.3 | SUMINISTRO E INSTALACION DE TUBERIA ACERO AL CARBON C/C SCH 10 1 1/2" RANURADA | M | 36248
474 | 7.12.4 | SUMINISTRO E INSTALACION DE TUBERIA ACERO AL CARBON C/C SCH 10 2" RANURADA | M | 43914
475 | 7.12.5 | SUMINISTRO E INSTALACION DE TUBERIA ACERO AL CARBON C/C SCH 10 3" RANURADA | M | 67257
476 | 7.12.6 | SUMINISTRO E INSTALACION DE TUBERIA ACERO AL CARBON C/C SCH 10 2 1/2" RANURADA | M | 55551
477 | 7.12.7 | SUMINISTRO E INSTALACION DE TUBERIA ACERO AL CARBON C/C SCH 10 4" RANURADA | M | 84595
478 | 7.12.8 | SUMINISTRO E INSTALACION DE TUBERIA PVC C 900 4" - INCLUYE SELLO ELASTOMÉRICO | M | 151304
| 7.12.9 | SUMINISTRO E INSTALACION DE ACCESORIO TUBERIA PVC C 900 4" - INCLUYE SELLO ELASTOMÉRICO | UN | 613570
| 7.12.10 | SUMINISTRO E INSTALACION DE RESTRICTORES EN HIERRO DÚCTIL PARA TUBERIA PVC C900 EN 4" | UN | 332092
| 7.12.11 | SUMINISTRO E INSTALACION DE TUBERIA PVC C 900 6" - INCLUYE SELLO ELASTOMÉRICO | M | 288592
| 7.12.12 | SUMINISTRO E INSTALACION DE ACCESORIO TUBERIA PVC C 900 6" - INCLUYE SELLO ELASTOMÉRICO | UN | 1082955
| 7.12.13 | SUMINISTRO E INSTALACION DE RESTRICTORES EN HIERRO DÚCTIL PARA TUBERIA PVC C900 EN 6" | UN | 398066
479 | 7.12.14 | SUMINISTRO E INSTALACION DE ACCESORIOS TUBERIA ACERO NEGRO 1" | UN | 13170
480 | 7.12.15 | SUMINISTRO E INSTALACION DE ACCESORIOS TUBERIA ACERO NEGRO 1 1/4" | UN | 19402
481 | 7.12.16 | SUMINISTRO E INSTALACION DE ACCESORIOS TUBERIA ACERO NEGRO 1 1/2" | UN | 20607
482 | 7.12.17 | SUMINISTRO E INSTALACION DE ACCESORIOS TUBERIA ACERO NEGRO 2" | UN | 28253
483 | 7.12.18 | SUMINISTRO E INSTALACION DE ACCESORIOS TUBERIA ACERO NEGRO 2 1/2" | UN | 37338
484 | 7.12.19 | SUMINISTRO E INSTALACION DE ACCESORIOS TUBERIA ACERO NEGRO 3" | UN | 47275
485 | 7.12.20 | SUMINISTRO E INSTALACION DE ACCESORIOS TUBERIA ACERO NEGRO 4" | UN | 71161
486 | 7.12.21 | SUMINISTRO E INSTALACION DE ACOPLAMIENTO COUPLING RIGIDO Ø 2" | UN | 24883
487 | 7.12.22 | SUMINISTRO E INSTALACION DE ACOPLAMIENTO COUPLING RIGIDO Ø 2 1/2" | UN | 25900
488 | 7.12.23 | SUMINISTRO E INSTALACION DE ACOPLAMIENTO COUPLING RIGIDO Ø 3" | UN | 38652
489 | 7.12.24 | SUMINISTRO E INSTALACION DE ACOPLAMIENTO COUPLING RIGIDO Ø 4" | UN | 41380
490 | 7.12.25 | SUMINISTRO E INSTALACION DE ACCESORIO PARA TUBERIA PVC C900 4" | UN | 532394
491 | 7.12.26 | SUMINISTRO E INSTALACIÓN DE ACOPLAMIENTO COUPLING RIGIDO Ø 1¼" | UN | 21704
492 | 7.12.27 | SUMINISTRO E INSTALACIÓN DE ACOPLAMIENTO COUPLING RIGIDO Ø 1½" | UN | 22937
493 | 7.12.28 | TUBERIA PVC-P RDE 21 1" AGUA FRIA RED DE SUMINISTRO, INCLUYE INSTALACION Y ACCESORIOS | M | 18923
494 | 7.13 | VALVULAS Y ADITAMENTOS RED CONTRAINCENDIO
496 | 7.13.1 | PUNTO ROCIADOR 1/2" (INCLUYE ROCIADOR PENDIENTE RESPUESTA RAPIDA DE 1/2") | UN | 82210
497 | 7.13.2 | SUMINISTRO E INSTALACION GABINETE CONTRA INCENDIO TIPO III | UN | 1320555
498 | 7.13.3 | SUMINISTRO E INSTALACION ESTACION DE CONTROL PRUEBA Y DRENAJE 4" | UN | 2436979
499 | 7.13.4 | SUMINISTRO E INSTALACION SIAMESA EN BRONCE 4" X 2 1/2" X 2 1/2" | UN | 1061246
500 | 7.13.5 | SUMINISTRO E INSTALACION CABEZAL DE PRUEBAS 4 X 2 1/2" (2) | UN | 5804465
501 | 7.13.6 | SUMINISTRO E INSTALACIÓN ESTACION DE CONTROL PRUEBA Y DRENAJE 2" | UN | 2181951
502 | 7.13.7 | SUMINISTRO E INSTALACIÓN ESTACION DE CONTROL PRUEBA Y DRENAJE 3" | UN | 2303631
503 | 7.13.8 | SUMINISTRO E INSTALACIÓN VÁLVULA TOMA Y DESCARGA DE AIRE Ø UL/FM | UN | 669504
504 | 7.13.9 | SUMINISTRO E INSTALACIÓN SOPORTE ANTISISMICO LONGITUDINAL / TRANSVERSAL 2½" | UN | 167537
505 | 7.13.10 | SUMINISTRO E INSTALACIÓN SOPORTE ANTISISMICO LONGITUDINAL / TRANSVERSAL 3" | UN | 180753
506 | 7.13.11 | SUMINISTRO E INSTALACIÓN SOPORTE ANTISISMICO LONGITUDINAL / TRANSVERSAL 4" | UN | 220352
507 | 7.13.12 | SUMINISTRO E INSTALACIÓN SOPORTE ANTISISMICO 4 vías 3" | UN | 319474
508 | 7.13.13 | SUMINISTRO E INSTALACIÓN SOPORTE ANTISISMICO 4 vías 4" | UN | 385556
| 7.13.14 | SUMINISTRO E INSTALACIÓN DE SOPORTE TIPO PERA 1" | UN | 4501
| 7.13.15 | SUMINISTRO E INSTALACIÓN DE SOPORTE TIPO PERA 1 1/4" | UN | 5042
| 7.13.16 | SUMINISTRO E INSTALACIÓN DE SOPORTE TIPO PERA 1-1/2" | UN | 5601
| 7.13.17 | SUMINISTRO E INSTALACIÓN DE SOPORTE TIPO PERA 2" | UN | 6151
| 7.13.18 | SUMINISTRO E INSTALACIÓN SOPORTE TIPO PERA EMPOTRADO EN CONCRETO 2-1/2" | UN | 8152
| 7.13.19 | SUMINISTRO E INSTALACIÓN DE SOPORTE TIPO PERA 3" | UN | 8777
| 7.13.20 | SUMINISTRO E INSTALACIÓN DE SOPORTE TIPO PERA 4" | UN | 10870
| 7.13.21 | Suministro, transporte e instalación de extintor CO2 dioxido de carbono 10lbs. Incluye aviso de señalización y soporte. | UN | 345835
| 7.13.22 | UNIVERSAL HG Ø 3/4" Suministro e Instalación | UN | 14178
| 7.13.23 | SUMINISTRO E INSTALACIÓN DE SOPORTE COLGANTE TIPO PERA DE 6" | UN | 15244
| 7.13.24 | TUBERIA PVC-S D 3" | M | 27606
| 7.13.25 | SUMINISTRO E INSTALACION DE TAPARREGISTRO PLASTICA DE DIMENSIONES 25X25 CMS | UN | 35202
| 7.13.26 | SUMINISTRO E INSTALACIÓN DE TUBERIA DE COBRE TIPO L DE 3/4" (INCLUYE ACCESORIOS) | M | 38154
| 7.13.27 | TUBERIA PVC-S D 4" | M | 38672
| 7.13.28 | SUMINISTRO E INSTALACION SOPORTES METALICOS TIPO ABRAZADERA PARA TUBERIAS | UN | 39136
| 7.13.29 | SUMINISTRO E INSTALACION REJILLA EN ALUMINIO TIPO GRANADA PARA BALL CON TRAGANTE DE 4" | UN | 47100
| 7.13.30 | PASES EN LOSA CON EQUIPO SACANUCLEOS PARA SALIDAS SANITARIAS DIAMETROS ENTRE D=2" - 4" | UN | 47365
| 7.13.31 | SUMINISTRO E INSTALACION DE ELEVADOR DE GAS Ø 3/4" | UN | 47916
| 7.13.32 | ELEVADOR DE GAS Ø 1" | UN | 81218
| 7.13.33 | MANÓMETROS DE PRESIÓN - CONEXIÓN VERTICAL | UN | 52082
| 7.13.34 | COLCHON DE ARENA PARA REDES | m3 | 72179
| 7.13.35 | ACCESORIO NIPLE PASA MUROS PARA TANQUE DE ALMACENAMIENTO 1" - 0.25 M | UN | 88279
| 7.13.36 | SUMINISTRO E INSTALACIÓN DE EXTINTOR MULTIPROPOSITO (TIPO ABC) | UN | 91716
| 7.13.37 | SUMINISTRO E INSTALACIÓN SOPORTE ANTISISMICO LONGITUDINAL / TRANSVERSAL 1 1/2" | UN | 95933
| 7.13.38 | SUMINISTRO E INSTALACIÓN DE EXTINTOR TIPO B (ROJO) | UN | 97528
| 7.13.39 | SUMINISTRO E INSTALACIÓN SOPORTE ANTISISMICO LONGITUDINAL / TRANSVERSAL 2" | UN | 104721
| 7.13.40 | SUMINISTRO E INSTALACIÓN SOPORTE ANTISISMICO LONGITUDINAL 2" | UN | 79880
| 7.13.41 | Prueba de hermeticidad a red existente | UN | 163596
| 7.13.42 | PRUEBAS DE ESTANQUIDAD, PRESION y HERMETICIDAD DE RED EXISTENTE | UN | 185406
| 7.13.43 | ACCESORIO NIPLE PASA MUROS PARA TANQUE DE ALMACENAMIENTO 1" - 0.5 M | UN | 141460
| 7.13.44 | ACCESORIO NIPLE PASA MUROS PARA TANQUE DE ALMACENAMIENTO 1.1/2" - 0.5 M | UN | 184530
| 7.13.45 | ACCESORIO NIPLE PASA MUROS PARA TANQUE DE ALMACENAMIENTO 2" - 0.5 M | UN | 192734
| 7.13.46 | ACCESORIO NIPLE PASA MUROS PARA TANQUE DE ALMACENAMIENTO 3" - 0.25 M | UN | 194728
| 7.13.47 | ACCESORIO NIPLE PASA MUROS PARA TANQUE DE ALMACENAMIENTO 4" - 0.5 M | UN | 227153
| 7.13.48 | ACCESORIO NIPLE PASA MUROS PARA TANQUE DE ALMACENAMIENTO 6" - 0.25 M | UN | 295870
| 7.13.49 | MEDIDOR MECÁNICO 1" (Incluye caja según EPM) | UN | 324398
| 7.13.50 | Suministro e Instalación de Regulador 2da etapa GN | UN | 373537
| 7.13.51 | SUMINISTRO E INSTALACION VALVULA ANGULAR DE 2 1/2" UL/FM PARA CONEXION DE MANGUERA CONTRA INCENDIO | UN | 381869
| 7.13.52 | Conexión para manguera clase I (válvula angular de 2½" con reducción en bronce de 2½" X 1½" rosca NTS) | UN | 348125
| 7.13.53 | SUMINISTRO E INSTALACIÓN DE TEE 3/4 Y TERMOFUSIONES | UN | 384655
| 7.13.54 | SUMINISTRO E INSTALACIÓN VALVULA MARIPOSA RANURADA SUPERVISADA DE 4" | UN | 397578
| 7.13.55 | Valvula mariposa 4" ranurada con sensor | UN | 397578
| 7.13.56 | SUMINISTRO E INSTALACIÓN DE VALVULA MARIPOSA 4" | UN | 397578
| 7.13.57 | SUMINISTRO E INSTALACIÓN REGULADOR RP HUMCAR 40 - PRIMERA ETAPA GN | UN | 480461
| 7.13.58 | instrumentacion Medidor de gas (tomas de pressión, accesorios) | UN | 565224
| 7.13.59 | SUMINISTRO E INSTALACIÓN VÁLVULA DE 4" OS&Y BRIDADA | UN | 614931
| 7.13.60 | SUMINISTRO E INSTALACIÓN DE EXTINTOR TIPO K (ROJO) | UN | 660676
| 7.13.61 | TRANSICIONES DE PVC C 900 A TUBERÍA ACERO AL CARBON SCH 40 Ø 4" | UN | 742059
| 7.13.62 | SUMINISTRO TRAMPA DE GRASAS DE 300 L. EN ACERO INOX 304. | UN | 761758
| 7.13.63 | Gabinete tipo II incluye valvula de 1 1/2", hacha, gabinete, metalico, llave spanner y manguea de 100 pies a 1 1/2" y acrilico, boquilla en polietileno. Y señalizacion | UN | 1021652
| 7.13.64 | Gabinete clase II (completo) de 77x77x22 cms con válvula angular de Mangueras 1.1/2" con tapa y cadena en bronce certificada | UN | 1002783
| 7.13.65 | SIAMESA EN Y DE 4 X 2 1/" X 2 1/2 INCLUYE CHEQUE Y TAPA EN BRONCE | UN | 1380341
| 7.13.66 | Suministro e Instalación de Medidor de gas Industrial MR 8 | UN | 1388521
| 7.13.67 | SUMINISTRO E INSTALACION ESTACION DE CONTROL PRUEBA Y DRENAJE 2 1/2" | UN | 2036412
| 7.13.68 | Hidroflo de 1 hp | UN | 2556187
| 7.13.69 | Suministro e instalación de sistema de bombeo para pozo eyector, compuesto por: 3 electro bombas pot: 1.0 hp q: 12,5 l/s = 220 gpm (Cada una) h: 8.5 m.c.a conexión eléctrica 220v diámetro de succión 3” diámetro de descarga 3”, 3 flotadores de nivel eléctrico, 1 alarma sonora tipo sirena, 1 tablero de control y mando con adición y alternación automática, 2 guarda motores termomagneticos,2 contactores tripolares a 220 voltios, 2 contactos auxiliares,1 mini interruptor tipo riel , 3 pilotos verdes, 2 pilotos rojos, 2 selectores de 3 posiciones, un selector de 2 posiciones, bornas tipo tornillo avk2.5 para control, bornas tipo tornillo avk 6.0 para control, topes finales de carrera, frenos de borne, bloques de distribución, barraje de potencia, y demás accesorios requeridos para su puesta en marcha. Incluye transportes. | UN | 8444060
| 7.13.70 | SUMINISTRO E INSTALACION DE BOMBA CENTRIFUGA POTENCIA = 1.11 HP, CAUDAL Q = 33 GPM, CABEZA DINAMICA TOTAL H= 20.52 M.C.A., CON MOTOR ELECTRICO TRIFASICO PARA CORRIENTE DE 220V, 60 CPS Y 3530 RPM, TEMPERATURA MAXIMA DE OPERACION DE 70 °C, INCLUYE TANQUE HIDROACUMULADOR DE 300 LITROS. | UN | 9598948
| 7.13.71 | Suministro e instalación de sistema de bombeo para pozo eyector, compuesto por: 2 electro bombas pot: 1.0 hp q: 12,5 l/s = 220 gpm (Cada una) h: 8.5 m.c.a conexión eléctrica 220v diámetro de succión 3” diámetro de descarga 3”, 3 flotadores de nivel eléctrico, 1 alarma sonora tipo sirena, 1 tablero de control y mando con adición y alternación automática, 2 guarda motores termomagneticos,2 contactores tripolares a 220 voltios, 2 contactos auxiliares,1 mini interruptor tipo riel , 3 pilotos verdes, 2 pilotos rojos, 2 selectores de 3 posiciones, un selector de 2 posiciones, bornas tipo tornillo avk2.5 para control, bornas tipo tornillo avk 6.0 para control, topes finales de carrera, frenos de borne, bloques de distribución, barraje de potencia, y demás accesorios requeridos para su puesta en marcha. Incluye transportes. | UN | 12653128
| 7.13.72 | SUMINISTRO, INSTALACIÓN Y TRANSPORTE SISTEMA DE BOMBEO PARA POZO EYECTOR COMPUESTO POR: 2 ELECTROBOMBAS POT: 3HP Q: 1350 L/M H: 11 M.C.A, CONEXIÓN ELÉCTRICA 220V, 1 TABLERO DE CONTROL, 2 FLOTADORES TIPO MICROSWICTH PARA APAGADO DEL EQUIPO POR BAJO NIVEL Y DEMÁS ACCESORIOS REQUERIDOS PARA SU CORRECTO FUNCIONAMIENTO. INCLUYE TRANSPORTES. | UN | 14102431
| 7.13.73 | SUMINISTRO, INSTALACIÓN Y TRANSPORTE SISTEMA DE BOMBEO PARA POZO EYECTOR COMPUESTO POR: 2 ELECTROBOMBAS POT: 3HP Q: 1350 L/M H: 11 M.C.A, CONEXIÓN ELÉCTRICA 220V, 1 TABLERO DE CONTROL, 2 FLOTADORES TIPO MICROSWICTH PARA APAGADO DEL EQUIPO POR BAJO NIVEL Y DEMÁS ACCESORIOS REQUERIDOS PARA SU CORRECTO FUNCIONAMIENTO. INCLUYE TRANSPORTES. | UN | 14139521
| 7.13.74 | ELECTROBOMBA SUERGIBLE PARA AGUAS RESIDUALES, CAUDAL Q= 12.6 L/s (200 GPM), CABEZA DINÁMICA TOTAL TDH= 9 m.c.a, POTENCIA Pot= 4 Hp. MOTOR ELECTRICO TRIFASICO PARA CORRIENTE DE 220V | UN | 12989236
| 7.13.75 | Equipo de presion 15H-2,0MW/SIMILAR, Electrobomba construida en hierro gris cl.30. A 3500 RPM. 60 HZ a 220 V. 116 gpm a 80 PSI, Tanque hidroacumulador 300 litros. Incluye: tablero de control, instalación, accesorios y transporte. | UN | 17177580
| 7.13.76 | SUMINISTRO E INSTALACIÓN TTANQUE DE ALMACENAMIENTO CILINDRICO TCVF - RCI 20.000 LTS A.P (INCLUYE ACCESORIOS DE CONEXIÓN EN BRIDAS TIPO ANSI, ESCALRERA LATERAL TIPO GATO CON PLATINAS PARA GUAYAS DE SEGURIDAD Y TODO LO DESCRITO EN LA ESPEIFICACION TÉCNICA ADJUNTA ) | LTS | 21091676
| 7.13.77 | SUMINISTRO, INSTALACIÓN Y TRANSPORTE SISTEMA DE BOMBEO PARA AGUA POTABLE COMPUESTO POR: 2 BOMBAS POT: 7.5 HP Q: 83 GPM H: 43 M.C.A, CONEXIÓN ELÉCTRICA 220/440 V, 2 TANQUE HIDRONEUMATICO, 480 LTS, TABLERO DE CONTROL, 1 VÁLVULAS DE PASO TIPO, 1 VÁLVULAS CHEQUE, 1 FLOTADOR TIPO MICROSWITCH PARA APAGADO DEL EQUIPO POR BAJO NIVEL DE AGUA EN EL TANQUE, 2 MANÓMETROS, 1 PRESOSTATOS Y DEMÁS ACCESORIOS REQUERIDOS PARA SU CORRECTO FUNCIONAMIENTO. INCLUYE TRANSPORTES. | UN | 19989153
| 7.13.78 | AGENTE K CONEXIÓN COMPLETA | UN | 22494449
| 7.13.79 | Suministro e instalación de sistema de bombeo para red de agua potable, compuesto por: 2 bombas centrifugas pot: 7.5hp q: 11.00 l/s HDT: 53 mca; hidroacumulador con membrana de 500 lts de capacidad, membrana aprobada por la fda re cambiable, 3 manómetro de 0- 200 psi baño en glicerina, 2 válvula de pie de 4” en bronce helbert, 2 válvula de paso en bronce de 3”, 2 válvulas de cheque de 3” en bronce helbert, 1 cheque cortina de 11/4” en bronce helbert, 3 válvula de paso de 11/4” en bronce red white, 2 presos tatos 60/80 psi, 1 flotador de nivel eléctrico, 1 pre ensamble de equipo en acero galvanizado incluye base auto portante, 1 tablero de control y mando con adición y alternación automática, 2 guarda motores termomagneticos, 3 contactores tripolares a 220 voltios, 2 contactos auxiliares,1 mini interruptor tipo riel ,3 pilotos verdes, 2 pilotos rojos, 2 selectores de 3 posiciones, un selector de 2 posiciones, bornas tipo tornillo avk2.5 para control, bornas tipo tornillo avk 6.0 para control, topes finales de carrera, frenos de borne, bloques de distribución, barraje de potencia y demás accesorios requeridos para su puesta en marcha. Incluye transportes. | UN | 22609344
| 7.13.80 | Suministro de equipo de presión RCI Electrico 100 gpm @ 85 psi, incluye bomba principal, bomba jockey 10 gpm @ 95 psi, motores electricos, válvula de cheque Ø1", válvula de cheque Ø3", válvula de paso Ø1", válvula de paso Ø3", válvula de alivio Ø1" @ 130 psi, flotador microswitch, manometros, presostatos y flauta general de descarga Ø3". | UN | 81797998
| 7.13.81 | SUMINISTRO E INSTALACIÓN DE SISTEMA DE BOMBEO PARA RED CONTRA INCENDIOS, COMPUESTO POR: 1 BOMBA ELECTRICA DE 30 HP Q= 200 GPM H= 89.5 MCA, DIÁMETRO DE SUCCIÓN 6”, DIÁMETRO DE DESCARGA 4”, 1 BOMBA JOCKEY Q = 2.15 L/S. CDT: 94.4 M.C.A. POT: 3.0 HP, 1 TABLERO DE CONTROL RETIE PARA BOMBA JOCKEY CON CAPACIDAD DE CORRIENTE PARA 220 VOLTIOS 7.5 HP, 2 PRESOS TATO DE 130/150 PSI, 3 MANÓMETRO DE 0-200 PSI BAÑO EN GLICERINA, 1 VÁLVULA DE CHEQUE UL/FM DE 6” RANURADA, 1 VÁLVULA DE CHEQUE HIDRO EN BRONCE DE 11/2, 1 VÁLVULA DE PASO VÁSTAGO ASCENDENTE DE 6” UL/FM, 1 VÁLVULA DE PASO EN BRONCE DE 11/2, 1 PRE ENSAMBLE DEL EQUIPO EN TUBERÍA ACERO GALVANIZADO Y HIERRO DÚCTIL, 1 TABLERO DE CONTROL Y MANDO ELÉCTRICO CERTIFICADO RETIE PARA BOMBA PRINCIPAL CON CAPACIDAD DE CORRIENTE PARA 220 VOLTIOS 30 HP, 1 CABEZAL DE PRUEBAS EN 6 PULGADAS CON 3 SALIDAS Y 3 VÁLVULAS DE 2 ½ Y DEMÁS ACCESORIOS REQUERIDOS PARA SU PUESTA EN MARCHA. INCLUYE TRANSPORTES. | UN | 86910373
| 7.13.82 | SUMINISTRO TRANSPORTE E INSTALACIÓN DE SISTEMA CONTRA INCENDIO RCI DIESEL DE 150 GPM @ 100PSI CON 28HP, BOMBA CENTRÍFUGA MULTIETAPA, INCLUYE TABLERO PARA CONTROL DE BOMBA DIESEL, BOMBA JOCKEY DE 2HP; TABLERO DE CONTROL PARA BOMBA JOCKEY. EQUIPO DE PRESIÓN DE 7,98LPS @ 87 PSI CON 7,5 HP SUCCIÓN Y DESCARGA 2" INCLUYE ELECTROBOMBAS VÁLVULAS MANÓMETROS Y TODO LO NECESARIO PARA SU CORRECTA INSTALACIÓN. | un | 109859744
| 7.13.83 | SUMINISTRO, TRANSPORTE E INSTALACION DE VALVULA DE CORTE DE 4" EN TANQUE DE ABASTECIMIENTO | UN | 655031
| 7.13.84 | SUMINISTRO, TRANSPORTE E INSTALACION DE NIPLE PASA MURO DE 4" EN TANQUE DE ABASTECIMIENTO | UN | 460220
| 7.13.85 | SUMINISTRO E INSTALACION DE TUBERIA ACERO AL CARBON SCH 40 Ø 1 1/4" | M | 32958
| 7.13.86 | Suministro, transporte e instalación de Tubería Schedule 40 (Acero al Carbono) de 2" | M | 48408
| 7.13.87 | Suministro, transporte e instalación de Tubería Schedule 40 (Acero al Carbono) de 2 1/2" | M | 70975
| 7.13.88 | Suministro, transporte e instalación de Tubería Schedule 40 (Acero al Carbono) de 4" | M | 134937
| 7.13.89 | Sensor de flujo para tubo de 2 1-2 x 1 1-4 | UN | 506418
| 7.13.90 | Valvula mariposa ranurada con sensor posicion de 2" 1/2 | UN | 286790
| 7.13.91 | Valvula cheque ranurada con kit manometros de 2 1/2 | UN | 313528
| 7.13.92 | Válvula cheque ranurada con kit manómetros - Siamesa de 4" | UN | 535687
| 7.13.93 | Valvula bola (para valvula desaireadora) 1Plg | UN | 50689
| 7.13.94 | CHEQUE CORTINA HIERRO 4" | UN | 1258667
| 7.13.95 | TUBERIA PVC SANITARIA DE 3" | M | 27265
| 7.13.96 | TUBERIA PVC SANITARIA DE 4" ( INCLUYE ACCESORIOS) | M | 28458
| 7.13.97 | TUBERIA PVC SANITARIA DE 6" | M | 71359
| 7.13.98 | Suministro e instalación de válvula de alivio de presión para sistemas de rociadores a 175 PSI de 1/2" | UN | 235468
| 7.13.99 | Soporte tipo mensula empotrado en concreto Ø4" | UN | 36795
| 7.13.100 | Valvula cheque ranurado 4" UL /FM | UN | 715728
| 7.13.101 | Suministro, transporte e instalación de Valvula cheque roscado a/c 11/4" | UN | 140473
| 7.13.102 | Valvula tipo compuerta roscado a/c 11/4" | UN | 143695
| 7.13.103 | Valvula cheque ranurado 3" UL /FM | UN | 278099
| 7.13.104 | Valvula mariposa ranurada 3" UL/FM | UN | 186843
| 7.13.105 | Suministro, transporte e instalación de Valvula prueba y drenaje 1" UL /FM | UN | 211735
| 7.13.106 | Válvula ITC (prueba y drenaje) de 1¼” X ½" | UN | 423465
| 7.13.107 | Válvula desaireadora de 1/2" | UN | 210968
| 7.13.108 | Sensor de flujo para tubo de 4" x 2-1/2" | UN | 467338
| 7.13.109 | Rociador Upright K 8, respuesta rápida, cobertura estándar, temperatura ordinaria (155°F) de 3/4" | UN | 55107
| 7.13.110 | Soporte sismoresistente 4 vías vertical - Junta sísmica de 2" | UN | 153122
| 7.13.111 | Soporte sismoresistente transversal de 2" | UN | 79880
| 7.13.112 | Soportes para tuberia 3/4" | UN | 14766
| 7.13.113 | Conduletas en tee salida 3/4" | UN | 13057
| 7.13.114 | Conduletas en ele salida 3/4" | UN | 12840
| 7.13.115 | SUMINISTRO, TRANSPORTE E INSTALACION DE DESFOGUE VALVULA DE SEGURIDAD DE 1" EN TANQUE DE ABASTECIMIENTO | UN | 42457
| 7.13.116 | Tanque en fibra con capacidad para 30 M3 | UN | 18548875
| 7.13.117 | SUMINISTRO, TRANSPORTE E INSTALACION DE UNIÓN UNIVERSAL DE 4" PVC EN TANQUE DE ABASTECIMIENTO | UN | 102073
510 | 8 | INSTALACIÓN ELECTRICA, TELEFÓNICA Y COMUNICACIONES
511 | 8.1 | SALIDAS PARA ALUMBRADO Y TOMAS (Incluyen tuberia y cableado hasta una distancia de 3,00 metros)
| 8.1.1 | SALIDA + INTERRUPTOR SENCILLO LUMINEX O EQUIVALENTE - INCLUYE CAJA, TUBERIA PVC DE 1/2", CONDUCTORES DE COBRE #12 AWG, PE, HF, FR, LS, CT, APARATO ELECTRICO CORRESPONDIENTE Y DEMÁS ACCESORIOS NECESARIOS PARA SU CORRECTA INSTALACIÓN. SALIDA HASTA UNA DISTANCIA DE 3,00m | UN | 90979
| 8.1.2 | SALIDA + INTERRUPTOR SENCILLO CONMUTABLE LUMINEX O EQUIVALENTE - INCLUYE CAJA, TUBERIA PVC DE 1/2", CONDUCTORES DE COBRE #12 AWG, PE, HF, FR, LS, CT, APARATO ELECTRICO CORRESPONDIENTE Y DEMÁS ACCESORIOS NECESARIOS PARA SU CORRECTA INSTALACIÓN. SALIDA HASTA UNA DISTANCIA DE 3,00m | UN | 112020
| 8.1.3 | SALIDA + INTERRUPTOR DOBLE LUMINEX O EQUIVALENTE - INCLUYE CAJA, TUBERIA PVC DE 1/2", CONDUCTORES DE COBRE #12 AWG, PE, HF, FR, LS, CT, APARATO ELECTRICO CORRESPONDIENTE Y DEMÁS ACCESORIOS NECESARIOS PARA SU CORRECTA INSTALACIÓN. SALIDA HASTA UNA DISTANCIA DE 3,00m | UN | 103716
| 8.1.4 | SALIDA + INTERRUPTOR TRIPLE LUMINEX O EQUIVALENTE - INCLUYE CAJA, TUBERIA PVC DE 1/2", CONDUCTORES DE COBRE #12 AWG, PE, HF, FR, LS, CT, APARATO ELECTRICO CORRESPONDIENTE Y DEMÁS ACCESORIOS NECESARIOS PARA SU CORRECTA INSTALACIÓN. SALIDA HASTA UNA DISTANCIA DE 3,00m | UN | 117170
| 8.1.5 | SALIDA + INTERRUPTOR SENCILLO LUMINEX O EQUIVALENTE - INCLUYE CAJA, TUBERIA EMT DE 1/2", CONDUCTORES DE COBRE #12 AWG, PE, HF, FR, LS, CT, APARATO ELECTRICO CORRESPONDIENTE Y DEMÁS ACCESORIOS NECESARIOS PARA SU CORRECTA INSTALACIÓN. SALIDA HASTA UNA DISTANCIA DE 3,00m | UN | 102381
| 8.1.6 | SALIDA + INTERRUPTOR SENCILLO CONMUTABLE LUMINEX O EQUIVALENTE - INCLUYE CAJA, TUBERIA EMT DE 1/2", CONDUCTORES DE COBRE #12 AWG, PE, HF, FR, LS, CT, APARATO ELECTRICO CORRESPONDIENTE Y DEMÁS ACCESORIOS NECESARIOS PARA SU CORRECTA INSTALACIÓN. SALIDA HASTA UNA DISTANCIA DE 3,00m | UN | 123421
| 8.1.7 | SALIDA + INTERRUPTOR DOBLE LUMINEX O EQUIVALENTE - INCLUYE CAJA, TUBERIA EMT DE 1/2", CONDUCTORES DE COBRE #12 AWG, PE, HF, FR, LS, CT, APARATO ELECTRICO CORRESPONDIENTE Y DEMÁS ACCESORIOS NECESARIOS PARA SU CORRECTA INSTALACIÓN. SALIDA HASTA UNA DISTANCIA DE 3,00m | UN | 115117
| 8.1.8 | SALIDA + INTERRUPTOR TRIPLE LUMINEX O EQUIVALENTE - INCLUYE CAJA, TUBERIA EMT DE 1/2", CONDUCTORES DE COBRE #12 AWG, PE, HF, FR, LS, CT, APARATO ELECTRICO CORRESPONDIENTE Y DEMÁS ACCESORIOS NECESARIOS PARA SU CORRECTA INSTALACIÓN. SALIDA HASTA UNA DISTANCIA DE 3,00m | UN | 130622
| 8.1.9 | SALIDA + INTERRUPTOR SENCILLO LUMINEX O EQUIVALENTE - INCLUYE CAJA, TUBERIA PVC DE 3/4", CONDUCTORES DE COBRE #12 AWG, PE, HF, FR, LS, CT, APARATO ELECTRICO CORRESPONDIENTE Y DEMÁS ACCESORIOS NECESARIOS PARA SU CORRECTA INSTALACIÓN. SALIDA HASTA UNA DISTANCIA DE 3,00m | UN | 102448
| 8.1.10 | SALIDA + INTERRUPTOR SENCILLO CONMUTABLE LUMINEX O EQUIVALENTE - INCLUYE CAJA, TUBERIA PVC DE 3/4", CONDUCTORES DE COBRE #12 AWG, PE, HF, FR, LS, CT, APARATO ELECTRICO CORRESPONDIENTE Y DEMÁS ACCESORIOS NECESARIOS PARA SU CORRECTA INSTALACIÓN. SALIDA HASTA UNA DISTANCIA DE 3,00m | UN | 123489
| 8.1.11 | SALIDA + INTERRUPTOR DOBLE LUMINEX O EQUIVALENTE - INCLUYE CAJA, TUBERIA PVC DE 3/4", CONDUCTORES DE COBRE #12 AWG, PE, HF, FR, LS, CT, APARATO ELECTRICO CORRESPONDIENTE Y DEMÁS ACCESORIOS NECESARIOS PARA SU CORRECTA INSTALACIÓN. SALIDA HASTA UNA DISTANCIA DE 3,00m | UN | 115311
| 8.1.12 | SALIDA + INTERRUPTOR TRIPLE LUMINEX O EQUIVALENTE - INCLUYE CAJA, TUBERIA PVC DE 3/4", CONDUCTORES DE COBRE #12 AWG, PE, HF, FR, LS, CT, APARATO ELECTRICO CORRESPONDIENTE Y DEMÁS ACCESORIOS NECESARIOS PARA SU CORRECTA INSTALACIÓN. SALIDA HASTA UNA DISTANCIA DE 3,00m | UN | 128151
| 8.1.13 | SALIDA + INTERRUPTOR SENCILLO LUMINEX O EQUIVALENTE - INCLUYE CAJA, TUBERIA EMT DE 3/4", CONDUCTORES DE COBRE #12 AWG, PE, HF, FR, LS, CT, APARATO ELECTRICO CORRESPONDIENTE Y DEMÁS ACCESORIOS NECESARIOS PARA SU CORRECTA INSTALACIÓN. SALIDA HASTA UNA DISTANCIA DE 3,00m | UN | 115559
| 8.1.14 | SALIDA + INTERRUPTOR SENCILLO CONMUTABLE LUMINEX O EQUIVALENTE - INCLUYE CAJA, TUBERIA EMT DE 3/4", CONDUCTORES DE COBRE #12 AWG, PE, HF, FR, LS, CT, APARATO ELECTRICO CORRESPONDIENTE Y DEMÁS ACCESORIOS NECESARIOS PARA SU CORRECTA INSTALACIÓN. SALIDA HASTA UNA DISTANCIA DE 3,00m | UN | 136599
| 8.1.15 | SALIDA + INTERRUPTOR DOBLE LUMINEX O EQUIVALENTE - INCLUYE CAJA, TUBERIA EMT DE 3/4", CONDUCTORES DE COBRE #12 AWG, PE, HF, FR, LS, CT, APARATO ELECTRICO CORRESPONDIENTE Y DEMÁS ACCESORIOS NECESARIOS PARA SU CORRECTA INSTALACIÓN. SALIDA HASTA UNA DISTANCIA DE 3,00m | UN | 128421
| 8.1.16 | SALIDA + INTERRUPTOR TRIPLE LUMINEX O EQUIVALENTE- INCLUYE CAJA, TUBERIA EMT DE 3/4", CONDUCTORES DE COBRE #12 AWG, PE, HF, FR, LS, CT, APARATO ELECTRICO CORRESPONDIENTE Y DEMÁS ACCESORIOS NECESARIOS PARA SU CORRECTA INSTALACIÓN. SALIDA HASTA UNA DISTANCIA DE 3,00m | UN | 141261
515 | 8.1.17 | SALIDA + BOTON TIMBRE - INCLUYE CAJA, TUBERIA PVC DE 1/2", CONDUCTORES DE COBRE #12 AWG, PE, HF, FR, LS, CT, APARATO ELECTRICO CORRESPONDIENTE Y DEMÁS ACCESORIOS NECESARIOS PARA SU CORRECTA INSTALACIÓN. SALIDA HASTA UNA DISTANCIA DE 3,00m | UN | 84186
516 | 8.1.18 | SALIDA + CAMPANA TIMBRE - INCLUYE CAJA, TUBERIA PVC DE 1/2", CONDUCTORES DE COBRE #12 AWG, PE, HF, FR, LS, CT, APARATO ELECTRICO CORRESPONDIENTE Y DEMÁS ACCESORIOS NECESARIOS PARA SU CORRECTA INSTALACIÓN. SALIDA HASTA UNA DISTANCIA DE 3,00m | UN | 93622
517 | 8.1.19 | SALIDA PARA LUMINARIA - INCLUYE CAJA, TUBERIA PVC DE 1/2", CONDUCTORES DE COBRE #12 AWG, PE, HF, FR, LS, CT, APARATO ELECTRICO CORRESPONDIENTE Y DEMÁS ACCESORIOS NECESARIOS PARA SU CORRECTA INSTALACIÓN. SALIDA HASTA UNA DISTANCIA DE 3,00m | UN | 97290
| 8.1.20 | SUMINISTRO INSTALACION DE SALIDA ELÉCTRICA PARA LUMINARIA LED. INCLUYE TUBERÍA EMT 1/2", CONDUCTORES DE COBRE #12 AWG, PE, HF, FR, LS, CT, APARATO ELECTRICO CORRESPONDIENTE Y DEMÁS ACCESORIOS NECESARIOS PARA SU CORRECTA INSTALACIÓN. SALIDA HASTA UNA DISTANCIA DE 3,00m | UN | 102747
| 8.1.21 | SALIDA + TOMACORRIENTE DOBLE MONOFASICA - INCLUYE CAJA, TUBERIA PVC DE 1/2", CONDUCTORES DE COBRE #12 AWG, PE, HF, FR, LS, CT, APARATO ELECTRICO CORRESPONDIENTE Y DEMÁS ACCESORIOS NECESARIOS PARA SU CORRECTA INSTALACIÓN. SALIDA HASTA UNA DISTANCIA DE 3,00m | UN | 94754
| 8.1.22 | SALIDA + TOMACORRIENTE DOBLE (GFCI) PARA BAÑOS, LABORATORIOS Y COCINAS - INCLUYE PROTECCION PARA EXTERIORES CAJA, TUBERIA PVC DE 1/2", CONDUCTORES DE COBRE #12 AWG, PE, HF, FR, LS, CT, APARATO ELECTRICO CORRESPONDIENTE Y DEMÁS ACCESORIOS NECESARIOS PARA SU CORRECTA INSTALACIÓN. SALIDA HASTA UNA DISTANCIA DE 3,00m | UN | 101090
| 8.1.23 | Suministro, transporte e instalación de salida eléctrica para tomacorriente doble sobrepuesto en pared o techo, con polo a tierra monofásico 15A, 125V y según NEMA 5-15R. Incluye: tomacorriente color blanco con placa de nylon, encintada, tubería PVC ø3/4", cajas plásticas 2400 o 5800, conductores cobre #12 AWG, PE, HF, FR, LS, CT, y demás accesorios necesarios para su correcta instalación. | UN | 88725
| 8.1.24 | SALIDA + BOTON TIMBRE - INCLUYE CAJA, TUBERIA EMT DE 1/2", CABLEADO LSZH Y ACCESORIOS (INCLUYE APARATO ELECTRICO) | UN | 124053
| 8.1.25 | SALIDA + CAMPANA TIMBRE - INCLUYE CAJA, TUBERIA EMT DE 1/2", CABLEADO LSZH Y ACCESORIOS (INCLUYE APARATO ELECTRICO) | UN | 127427
| 8.1.26 | SALIDA + TOMACORRIENTE DOBLE MONOFASICA - INCLUYE CAJA, TUBERIA EMT DE 1/2", CONDUCTORES DE COBRE #12 AWG, PE, HF, FR, LS, CT, APARATO ELECTRICO CORRESPONDIENTE Y DEMÁS ACCESORIOS NECESARIOS PARA SU CORRECTA INSTALACIÓN. SALIDA HASTA UNA DISTANCIA DE 3,00m | UN | 113931
| 8.1.27 | SALIDA + TOMACORRIENTE DOBLE (GFCI) PARA BAÑOS, LABORATORIOS Y COCINAS - INCLUYE PROTECCION PARA EXTERIORES - INCLUYE CAJA, TUBERIA EMT DE 1/2", CONDUCTORES DE COBRE #12 AWG, PE, HF, FR, LS, CT, APARATO ELECTRICO CORRESPONDIENTE Y DEMÁS ACCESORIOS NECESARIOS PARA SU CORRECTA INSTALACIÓN. SALIDA HASTA UNA DISTANCIA DE 3,00m | UN | 135657
521 | 8.1.28 | SALIDA SONIDO EN 3/4 L=3M | UN | 47347
527 | 8.1.29 | SALIDA + TRIFASICA NEMA 14-30R 208 V (3fases + tierra) - PVC | UN | 153607
530 | 8.1.30 | SALIDA FLOTADOR - PVC | UN | 137250
533 | 8.1.31 | SALIDA PARA TEMPORIZADOR - PVC | UN | 88340
534 | 8.1.32 | SALIDA PARA CONTACTOR - PVC | UN | 85731
| 8.1.33 | SALIDA ELECTRICA PVC 120 V. INCLUYE CAJA, TUBERIA DE 1/2", CABLEADO LSZH Y ACCESORIOS (INCLUYE APARATO ELECTRICO, TOMACORRIENTE O INTERRUPTOR) | UN | 109802
| 8.1.34 | SALIDA ELECTRICA EMT 120 V. INCLUYE CAJA, TUBERIA DE 1/2", CABLEADO LSZH Y ACCESORIOS (INCLUYE APARATO ELECTRICO, TOMACORRIENTE O INTERRUPTOR) | UN | 99164
537 | 8.2 | BANDEJAS DE DISTRIBUCION (INCLUYE BANDEJA DUCTO, SOPORTES Y ATERRIZADA)
538 | 8.2.1 | BANDEJA PORTACABLES TIPO ESCALERA 30 X 8 PORTA CABLE CON SOPORTERIA, FIJACIONES Y ACCESORIOS | M | 130904
539 | 8.2.2 | BANDEJA PORTACABLES TIPO DUCTO CERRADO, EN PINTURA ELECTROSTATICA 10 x 4 CON DIVISION INCLUYE ACCESORIOS CON PINTURA ELECTROSTATICA CON DIVISION INCLUYE TAPA, SOPORTERIA, FIJACIONES Y ACCESORIOS | M | 96931
541 | 8.2.3 | DUCTOS HORIZONTAL O VERTICAL 30 x 8 INCLUYE ACCESORIOS CON PINTURA ELECTROSTATICA | M | 108395
| 8.2.4 | Suministro, transporte e instalación de canaleta metálica (12 x 5) cm con división. Incluye: pintura electrostatica, puesta a tierra, tapa tornillo, elementos de fijación en pared y demás accesorios para su correcta instalación | M | 81803
| 8.2.5 | Suministro, transporte e instalación de canaleta metálica (20 x 5) cm con división. Incluye: pintura electrostatica, puesta a tierra, tapa tornillo, elementos de fijación en pared y demás accesorios para su correcta instalación | M | 104398
| 8.2.6 | Suministro, transporte e instalación de canaleta metálica (20 x 8) cm con división. Incluye: pintura electrostatica, puesta a tierra, tapa tornillo, elementos de fijación en pared y demás accesorios para su correcta instalación | M | 133630
| 8.2.7 | Suministro, transporte e instalación de canaleta plastica (12 x 5) cm con división. Incluye: pintura electrostatica, puesta a tierra, tapa tornillo, elementos de fijación en pared y demás accesorios para su correcta instalación | M | 62925
| 8.2.8 | Suministro, transporte e instalación de canaleta plastica (20 x 5) cm con división. Incluye: pintura electrostatica, puesta a tierra, tapa tornillo, elementos de fijación en pared y demás accesorios para su correcta instalación | M | 80306
| 8.2.9 | Suministro, transporte e instalación de canaleta plastica (20 x 8) cm con división. Incluye: pintura electrostatica, puesta a tierra, tapa tornillo, elementos de fijación en pared y demás accesorios para su correcta instalación | M | 102792
542 | 8.3 | ACOMETIDAS Y CONDUCTORES
543 | 8.3.1 | TUBERIA PVC 1/2" EMBEBIDA. INC. ACCESORIOS | M | 5928
544 | 8.3.2 | TUBERIA PVC 3/4" EMBEBIDA. INC. ACCESORIOS | M | 7287
545 | 8.3.3 | TUBERIA PVC 1" EMBEBIDA. INC. ACCESORIOS | M | 8498
546 | 8.3.4 | TUBERIA PVC 1 1/4" EMBEBIDA. INC. ACCESORIOS | M | 9808
547 | 8.3.5 | TUBERIA PVC 1 1/2" EMBEBIDA. INC. ACCESORIOS | M | 12373
548 | 8.3.6 | TUBERIA PVC 2" EMBEBIDA. INC. ACCESORIOS | M | 14293
549 | 8.3.7 | TUBERIA EMT 1/2" - SUSPENDIDA INCLUYE ACCESORIOS Y FIJACIONES | M | 10478
550 | 8.3.8 | TUBERIA EMT 3/4" - SUSPENDIDA INCLUYE ACCESORIOS Y FIJACIONES | M | 13645
551 | 8.3.9 | TUBERIA EMT 1" - SUSPENDIDA INCLUYE ACCESORIOS Y FIJACIONES | M | 16996
552 | 8.3.10 | TUBERIA EMT 1 1/2" - SUSPENDIDA INCLUYE ACCESORIOS Y FIJACIONES | M | 25471
553 | 8.3.11 | TUBERIA EMT 2" - SUSPENDIDA INCLUYE ACCESORIOS Y FIJACIONES | M | 34478
554 | 8.3.12 | TUBERIA EMT 2 1/2" - SUSPENDIDA INCLUYE ACCESORIOS Y FIJACIONES | M | 44958
555 | 8.3.13 | CABLEADO 1#12 PE HF LS TC POR TUBERÍA, CANALETA O BANDEJA | M | 2908
556 | 8.3.14 | CABLEADO 1#10 PE HF LS TC POR TUBERÍA, CANALETA O BANDEJA | M | 3750
557 | 8.3.15 | CABLEADO 2#12 PE HF LS TC POR TUBERÍA, CANALETA O BANDEJA | M | 6947
558 | 8.3.16 | CABLEADO 2#10 PE HF LS TC POR TUBERÍA, CANALETA O BANDEJA | M | 7080
559 | 8.3.17 | CABLEADO 2#8 PE HF LS TC POR TUBERÍA, CANALETA O BANDEJA | M | 10288
560 | 8.3.18 | CABLEADO 3#10 PE HF LS TC POR TUBERÍA, CANALETA O BANDEJA | M | 10439
561 | 8.3.19 | CABLEADO 3#8 PE HF LS TC POR TUBERÍA, CANALETA O BANDEJA | M | 15141
562 | 8.3.20 | CABLEADO 2#8 + 1#10 PE HF LS TC POR TUBERÍA, CANALETA O BANDEJA | M | 13870
563 | 8.3.21 | CABLEADO 4#10 PE HF LS TC POR TUBERÍA, CANALETA O BANDEJA | M | 14396
564 | 8.3.22 | CABLEADO 5#10 PE HF LS TC POR TUBERÍA, CANALETA O BANDEJA | M | 17616
565 | 8.3.23 | CABLEADO 4#8 PE HF LS TC POR TUBERÍA, CANALETA O BANDEJA | M | 20622
566 | 8.3.24 | CABLEADO 2#6 + 1#10 PE HF LS TC POR TUBERÍA, CANALETA O BANDEJA | M | 22639
567 | 8.3.25 | CABLEADO 3#8 + 1#10 PE HF LS TC POR TUBERÍA, CANALETA O BANDEJA | M | 21597
568 | 8.3.26 | CABLEADO 1#8 + 1#10 + 1#12T PE HF LS TC POR TUBERÍA, CANALETA O BANDEJA | M | 13398
569 | 8.3.27 | CABLEADO 3#8 + 2#10 PE HF LS TC POR TUBERÍA, CANALETA O BANDEJA | M | 26164
570 | 8.3.28 | CABLEADO 2#6 + 1#6 PE HF LS TC POR TUBERÍA, CANALETA O BANDEJA | M | 27323
571 | 8.3.29 | CABLEADO 2#8 + 1#10 + 1#12T PE HF LS TC POR TUBERÍA, CANALETA O BANDEJA | M | 19499
572 | 8.3.30 | CABLEADO 3#6 + 1#10 PE HF LS TC POR TUBERÍA, CANALETA O BANDEJA | M | 31577
573 | 8.3.31 | CABLEADO 1#6 + 1#8 + 1#10T PE HF LS TC POR TUBERÍA, CANALETA O BANDEJA | M | 19089
574 | 8.3.32 | CABLEADO 3#8 + 1#6 + 2#10 PE HF LS TC POR TUBERÍA, CANALETA O BANDEJA | M | 36936
575 | 8.3.33 | CABLEADO 3#8 + 1#10 + 1#12T PE HF LS TC POR TUBERÍA, CANALETA O BANDEJA | M | 29383
576 | 8.3.34 | CABLEADO 2#6 + 1#8 + 1#10T PE HF LS TC POR TUBERÍA, CANALETA O BANDEJA | M | 28489
577 | 8.3.35 | CABLEADO 3#6 + 1#8 + 1#10T PE HF LS TC POR TUBERÍA, CANALETA O BANDEJA | M | 37424
578 | 8.3.36 | CABLEADO 3#6 + 1#8 + 2#10T PE HF LS TC POR TUBERÍA, CANALETA O BANDEJA | M | 41678
579 | 8.3.37 | CABLEADO 1#4 + 1#6 + 1#8T PE HF LS TC POR TUBERÍA, CANALETA O BANDEJA | M | 29880
580 | 8.3.38 | CABLEADO 3#8 + 1#4 + 1#8 PE HF LS TC POR TUBERÍA, CANALETA O BANDEJA | M | 38633
581 | 8.3.39 | CABLEADO 2#4 + 1#6 + 1#8T PE HF LS TC POR TUBERÍA, CANALETA O BANDEJA | M | 44917
582 | 8.3.40 | CABLEADO 3#4 + 1#6 + 1#8T PE HF LS TC POR TUBERÍA, CANALETA O BANDEJA | M | 59735
583 | 8.3.41 | CABLEADO 3#6 + 1#4 + 2#6T PE HF LS TC POR TUBERÍA, CANALETA O BANDEJA | M | 60740
584 | 8.3.42 | CABLEADO 3#4 + 1#6 + 1#6T PE HF LS TC POR TUBERÍA, CANALETA O BANDEJA | M | 62881
585 | 8.3.43 | CABLEADO 3#2 + 1#8 PE HF LS TC POR TUBERÍA, CANALETA O BANDEJA | M | 82957
586 | 8.3.44 | CABLEADO 3#4 + 1#2 + 2#6T PE HF LS TC POR TUBERÍA, CANALETA O BANDEJA | M | 88638
587 | 8.3.45 | CABLEADO 3#2 + 1#4 + 1#8 PE HF LS TC POR TUBERÍA, CANALETA O BANDEJA | M | 97772
588 | 8.3.46 | CABLEADO 3#2 + 1#4 + 1#6T PE HF LS TC POR TUBERÍA, CANALETA O BANDEJA | M | 100920
589 | 8.3.47 | CABLEADO 3#4 + 1#1/0 + 1#4T PE HF LS TC POR TUBERÍA, CANALETA O BANDEJA | M | 100672
590 | 8.3.48 | CABLEADO 3#2 + 1#2/0 + 1#2 PE HF LS TC POR TUBERÍA, CANALETA O BANDEJA | M | 150745
591 | 8.3.49 | CABLEADO 3#2 + 1#1/0 + 2#6T PE HF LS TC POR TUBERÍA, CANALETA O BANDEJA | M | 136571
592 | 8.3.50 | CABLEADO 3#1/0 + 1#2 + 1#6 PE HF LS TC POR TUBERÍA, CANALETA O BANDEJA | M | 157728
593 | 8.3.51 | CABLEADO 3#1/0 + 1#2 + 1#4T PE HF LS TC POR TUBERÍA, CANALETA O BANDEJA | M | 163047
594 | 8.3.52 | CABLEADO 3#2/0 + 1#1/0 + 1#6 PE HF LS TC POR TUBERÍA, CANALETA O BANDEJA | M | 191401
| 8.3.53 | CABLEADO 3#8F + 1#4N + 1#8T PE HF LS TC POR TUBERÍA, CANALETA O BANDEJA | M | 49980
| 8.3.54 | CABLEADO 2#4 + 1#2 +1#8 + 1#8T PE HF LS TC POR TUBERÍA, CANALETA O BANDEJA | M | 73097
| 8.3.55 | CABLEADO 3#3/0 + 2#2/0 + 1#4 PE HF LS TC POR TUBERÍA, CANALETA O BANDEJA | M | 182386
| 8.3.56 | CABLEADO 3X1/0F+250N+6T PE HF LS TC POR TUBERÍA, CANALETA O BANDEJA | M | 186284
| 8.3.57 | CABLEADO 2 x 3#2/0 + 2#2/0 + 1#2T PE HF LS TC POR TUBERÍA, CANALETA O BANDEJA | M | 272614
| 8.3.58 | Cable cobre 3x(2No.4/0)Fases + 2No.2/0 Neutro AWG, PE HF LS TC POR TUBERÍA, CANALETA O BANDEJA | M | 537038
| 8.3.59 | CABLE COBRE 3X(2NO.4/0)FASES + 2NO.2/0 NEUTRO AWG, PE HF LS TC POR TUBERÍA, CANALETA O BANDEJA | M | 536984
595 | 8.4 | TABLEROS E INTERRUPTORES
596 | 8.4.1 | TABLERO DE AUTOMÁTICOS DE 12 CIRCUITOS TIPO PESADO CON PUERTA Y CERRADURA DE CIERRE, CERRADURA Y ESPACIO TOTALIZADOR INDUSTRIAL NTQ-412T Y BARRAJE DE TIERRA AISLADA. | UN | 371029
597 | 8.4.2 | TABLERO DE AUTOMÁTICOS DE 18 CIRCUITOS TIPO PESADO CON PUERTA Y CERRADURA DE CIERRE, CERRADURA Y ESPACIO TOTALIZADOR INDUSTRIAL NTQ-412T Y BARRAJE DE TIERRA AISLADA. | UN | 466525
598 | 8.4.3 | TABLERO DE AUTOMÁTICOS DE 24 CIRCUITOS TIPO PESADO CON PUERTA Y CERRADURA DE CIERRE, CERRADURA Y ESPACIO TOTALIZADOR INDUSTRIAL NTQ-412T Y BARRAJE DE TIERRA AISLADA. | UN | 541169
599 | 8.4.4 | TABLERO DE AUTOMÁTICOS DE 30 CIRCUITOS TIPO PESADO CON PUERTA Y CERRADURA DE CIERRE, CERRADURA Y ESPACIO TOTALIZADOR INDUSTRIAL NTQ-412T Y BARRAJE DE TIERRA AISLADA. | UN | 611587
600 | 8.4.5 | TABLERO DE AUTOMÁTICOS DE 36 CIRCUITOS TIPO PESADO CON PUERTA Y CERRADURA DE CIERRE, CERRADURA Y ESPACIO TOTALIZADOR INDUSTRIAL NTQ-412T Y BARRAJE DE TIERRA AISLADA. | UN | 685011
601 | 8.4.6 | TABLERO DE AUTOMÁTICOS DE 42 CIRCUITOS TIPO PESADO CON PUERTA Y CERRADURA DE CIERRE, CERRADURA Y ESPACIO TOTALIZADOR INDUSTRIAL NTQ-412T Y BARRAJE DE TIERRA AISLADA. | UN | 717902
602 | 8.4.7 | INTERRUPTOR AUTOMATICO ENCHUFABLE 1 POLO 15/60 A | UN | 19026
603 | 8.4.8 | INTERRUPTOR AUTOMATICO ENCHUFABLE 2 POLO 15/30 A | UN | 38559
604 | 8.4.9 | INTERRUPTOR AUTOMATICO ENCHUFABLE 2 POLO 40/60 A | UN | 53166
605 | 8.4.10 | INTERRUPTOR AUTOMATICO ENCHUFABLE 2 POLO 70/100 A | UN | 82222
606 | 8.4.11 | INTERRUPTOR AUTOMATICO ENCHUFABLE 3 POLO 15/60 A | UN | 95134
607 | 8.4.12 | INTERRUPTOR AUTOMATICO ENCHUFABLE 3 POLO 70/100 A | UN | 123299
608 | 8.4.13 | BREAKER INDUSTRIAL 3 X 15/60 A | UN | 352704
609 | 8.4.14 | BREAKER INDUSTRIAL 3 X 75/100 A | UN | 392824
610 | 8.4.15 | BREAKER INDUSTRIAL 3 X 125/225 A | UN | 589383
611 | 8.4.16 | BREAKER INDUSTRIAL 3 X 250/400 A | UN | 956976
612 | 8.4.17 | BREAKER INDUSTRIAL 3 X 500/600 A | UN | 1785153
613 | 8.4.18 | BREAKER INDUSTRIAL 3 X 700/800 A | UN | 2351499
614 | 8.4.19 | BREAKER RIEL MONOPOLAR 1 X 6/63 A | UN | 22861
615 | 8.4.20 | BREAKER RIEL BIPOLAR 2 X 20/50 A | UN | 41690
616 | 8.4.21 | BREAKER RIEL TRIPOLAR 1 X 40/63 A | UN | 71453
617 | 8.5 | TELEVISION Y TELEFONOS
618 | 8.5.1 | CAJA DE PASO 60X50 MAMPOSTERIA | UN | 555666
619 | 8.5.2 | STRIP TELEFONICO 10 PARES, CON CAJA STRIP 30X30X15 Y REGLETA 10 PARES | UN | 222182
620 | 8.5.3 | SALIDA TELEVISION 1/2" PVC INCLUYE CABLEADO Y APARATO ELECTRICO TOMA TV | UN | 59211
621 | 8.5.4 | CAJA DE PASO 10X10 | UN | 12071
622 | 8.5.5 | CABLE TELEFONICO 2 PARES | M | 2195
623 | 8.5.6 | SALIDA PARA ANTENA DE TV EN TUBERÍA DE Ø 1/2" PVC (L=12M) | UN | 82527
624 | 8.5.7 | MASTIL CON CAPACETE FI=1-1/4" X 3 MTS. | UN | 135469
625 | 8.5.8 | MASTIL CON CAPACETE FI=1" X 6 MTS. | UN | 211884
626 | 8.5.9 | CAJA Y AMPLIFICADOR PARA ANTENA DE TV | UN | 231960
627 | 8.6 | CABLEADO ESTRUCTURADO, VOZ Y DATOS
628 | 8.6.1 | CABLE UTP CAT 6 TENDIDO Y CERTIFICADO. INCLUYE TERMINALES RJ45 Y MARCACION | M | 4808
629 | 8.6.2 | PATCH CORD CATEGORIA 6A X 1 m CERTIFICADO | UN | 17380
630 | 8.6.3 | PATCH CORD CATEGORIA 6A X 3 m CERTIFICADO | UN | 27550
632 | 8.6.4 | Suministro e instalación de salida lógica para voz y datos sencillo categoria 6A. Incluye: Jack RJ-45 color azul (Autoponchable), tapa abatible para protección al polvo, faceplate sencillo, en canaleta incluyendo troquel y caja con tapa. (Salida en distancia hasta 3m). | UN | 85645
| 8.6.5 | Suministro e instalación de salida lógica para voz y datos sencillo categoria 6A. Incluye: Jack RJ-45 color azul (Autoponchable), tapa abatible para protección al polvo, faceplate sencillo, tubería PVC ø3/4" y caja con tapa. (Salida en distancia hasta 3m). | UN | 118948
| 8.6.6 | Suministro e instalación de salida lógica para voz y datos sencillo categoria 6A. Incluye: Jack RJ-45 color azul (Autoponchable), tapa abatible para protección al polvo, faceplate sencillo, tubería EMT ø3/4" y caja con tapa. (Salida en distancia hasta 3m). | UN | 149275
633 | 8.6.7 | PATCH PANEL 24 PUERTOS CATEGORIA 6A | UN | 482218
634 | 8.6.8 | PATCH PANEL 48 PUERTOS CATEGORIA 6A | UN | 897775
635 | 8.6.9 | ACCESS POINT 3COM O EQUIVALENTE, CONEXIÓN INALAMBRICA, VELOCIDAD MINIMA 1300Mbps, BANDA DOBLE DE 2,4GHZ Y 5 GHZ, 3 PUERTOS DE CONEXIÓN, SOPORTE PARA PROTOCOLOS DE SEGURIDAD WEP, WPA, WPA2 | UN | 876750
636 | 8.6.10 | SALIDA PARA TOMACORRIENTE DOBLE MONOFASICA EN CANALETA, INCLUYE TROQUEL Y APARATO ELECTRICO, conductores cobre #12 AWG, PE, HF, FR, LS, CT y demás accesorios necesarios para su correcta instalación. | UN | 55075
637 | 8.6.11 | TOMACORRIENTE DOBLE POLO A TIERRA REGULADA COLOR NARANJA EN CANALETA, INCLUYE TROQUEL Y APARATO ELECTRICO, conductores cobre #12 AWG, PE, HF, FR, LS, CT y demás accesorios necesarios para su correcta instalación. | UN | 88008
639 | 8.6.12 | GABINETE 60X60 HOMOLOGADO | UN | 664061
640 | 8.6.13 | GABINETE 90X90 HOMOLOGADO INCLUYE VENTILADOR Y MULTITOMA | UN | 1145773
641 | 8.6.14 | SWITCH 24 PUERTOS MARCA 3COM O EQUIVALENTE | UN | 2240964
642 | 8.6.15 | SWITCH 48 PUERTOS MARCA 3COM O EQUIVALENTE | UN | 4848708
643 | 8.6.16 | REGULADOR TRIFASICO DE 5 KVA | UN | 6521205
644 | 8.6.17 | REGULADOR TRIFASICO DE 10 KVA | UN | 8065703
645 | 8.6.18 | REGULADOR TRIFASICO DE 15 KVA | UN | 12126276
| 8.7 | EQUIPOS ACTIVOS
| 8.7.1 | SUMINISTRO E INSTALACION DE UPS MONOFASICA DE 3KVA/2,7KW, ONDA SENO PURA, DOBLE CONVERSION | UN | 2190141
| 8.7.2 | SUMINISTRO E INSTALACION DE UPS BIFASICA DE 6KVA/6KW, ONDA SENO PURA, DOBLE CONVERSION | UN | 5718703
| 8.7.3 | SUMINISTRO E INSTALACION DE UPS BIFASICA DE 10KVA/10KW, ONDA SENO PURA, DOBLE CONVERSION | UN | 7178797
| 8.7.4 | SUMINISTRO E INSTALACION DE UPS TRIFASICA DE 15KVA, ONDA SENO PURA, DOBLE CONVERSION | UN | 15696013
646 | 8.8 | PUESTA A TIERRA Y PROTECCIÓN CONTRA DESCARGAS ATMOSFÉRICAS
648 | 8.8.1 | SUMINISTRO E INSTALACION DE UN KIT DE MONTAJE PARA PUNTA CAPTADORA COMPUESTO DE LOS SIGUIENTES ELEMENTOS: BASE EN BRONCE CON TORNILLOS DE FIJACIÓN A LA SUPERFICIE DE CONCRETO. PUNTA CAPTADORA FRANKLIN DE 0.6 M. DE ALTURA. EN ACERO INOXIDABLE DE Ø 3/8 “ TIPO 1 “. ABRAZADERA PARA FIJACIÓN DE CABLE | UN | 148411
649 | 8.8.2 | SUMINISTRO E INSTALACION DE UN KIT DE MONTAJE PARA PUNTA CAPTADORA COMPUESTO DE LOS SIGUIENTES ELEMENTOS: BASE EN BRONCE CON TORNILLOS DE FIJACIÓN A LA SUPERFICIE DE CONCRETO. PUNTA CAPTADORA FRANKLIN DE 0.80 M. DE ALTURA. EN ACERO INOXIDABLE DE Ø 3/8 “ TIPO 1 “. ABRA | UN | 167779
650 | 8.8.3 | SUMINISTRO E INSTALACION DE UN KIT DE MONTAJE PARA PUNTA CAPTADORA COMPUESTO DE LOS SIGUIENTES ELEMENTOS: BASE EN BRONCE CON TORNILLOS DE FIJACIÓN A LA SUPERFICIE DE CONCRETO. PUNTA CAPTADORA FRANKLIN DE 1.00 M. DE ALTURA. EN ACERO INOXIDABLE DE Ø 3/8 “ TIPO 1 “. ABRA | UN | 187150
| 8.8.4 | Suministro, transporte e instalación de cable de aluminio desnudo 1/0 AWG, para anillo superior y bajante de puesta a tierra, Incluye soportes tipo clip y conectores | M | 11632
654 | 8.8.5 | SUMINISTRO E INSTALACION DE TUBERÍA Ø 1” GALVANIZADO IMC EMBEBIDO EN LAS COLUMNAS DE CONCRETO, DESDE LA CUBIERTA HASTA EL TERRENO. | M | 25006
| 8.8.6 | SUMINISTRO E INSTALACION TUBERIA IMC 3/4" ADOSADA A FACHADA PARA BAJANTE PUESTA A TIERRA, INCLUYE ACCESORIOS Y FIJACION | M | 35350
| 8.8.7 | SUMINISTRO E INSTALACION TUBERIA IMC 1" ADOSADA A FACHADA PARA BAJANTE PUESTA A TIERRA, INCLUYE ACCESORIOS Y FIJACION | M | 50849
| 8.8.8 | SUMINISTRO E INSTALACION TUBERIA IMC 2" ADOSADA A FACHADA PARA BAJANTE PUESTA A TIERRA, INCLUYE ACCESORIOS Y FIJACION | M | 89183
| 8.8.9 | SUMINISTRO E INSTALACION TUBERIA IMC 4" ADOSADA A FACHADA PARA BAJANTE PUESTA A TIERRA, INCLUYE ACCESORIOS Y FIJACION | M | 237635
| 8.8.10 | SUMINISTRO E INSTALACION DE CAJA 10X30 PARA USO EN INTEMPERIE, INCLUYE ACCESORIOS Y FIJACION | UN | 105971
| 8.8.11 | SUMINISTRO E INSTALACION DE CABLE DE COBRE DESNUDO 1/0 AWG PARA MALLA PUESTA A TIERRA PARA ANILLO INFERIOR E INTERCONEXIONES | M | 30971
| 8.8.12 | SUMINISTRO E INSTALACION DE CABLE DE COBRE DESNUDO 2/0 AWG PARA MALLA PUESTA A TIERRA PARA ANILLO INFERIOR E INTERCONEXIONES | M | 40689
| 8.8.13 | SUMINISTRO E INSTALACION DE VARILLA ELECTRODO DE PUESTA A TIERRA EN CU DE 5/8"X 8' + CONECTOR | UN | 151593
| 8.8.14 | SUMINISTRO E INSTALACION DE CONEXIÓN EXOTÉRMICA VARILLA-CABLE. INCLUYE SUMINISTRO DE MOLDE FUNDENTE Y DEMÁS ACCESORIOS. | UN | 43407
| 8.8.15 | SUMINISTRO E INSTALACION DE CAJA DE INSPECCION PARA ELECTRODO DE PUESTA A TIERRA 30 X 30. INCLUYE MARCO Y TAPA | UN | 72868
| 8.8.16 | MALLA A TIERRA PARA PARARAYOS COMPUESTA CON TRES (3) VARILLAS DE PUESTA A TIERRA DE COBRE DE 5/8 X 2,44 MTS, UNIDAS ENTRE SI CON CABLE NO. 2 DE CU DESNUDO. LA UNÓN ENTRE VARILLA Y CABLE SERÁ CON SOLDADURA EXOTÉRMICA CAD WELD O SIMILAR | UN | 1338125
| 8.9 | PUESTA A TIERRA SUBESTACION Y TABLEROS
655 | 8.9.1 | ABRAZADERAS DE BRONCE PARA SOPORTAR EL CABLE AL MURO DE CONCRETO APROBADAS PARA INTEMPERIE. | UN | 20823
656 | 8.9.2 | GRAPA DERIVACIÓN EN T DE BRONCE PARA SOPORTAR EL CABLE AL MURO DE CONCRETO APROBADAS PARA INTEMPERIE. | UN | 27840
657 | 8.9.3 | GRAPA CUADRADA DE BRONCE PARA SOPORTAR EL CABLE AL MURO DE CONCRETO APROBADAS PARA INTEMPERIE. | UN | 27840
659 | 8.9.4 | TIERRA ARMARIO MEDIDORES 1 VARILLA Y CABLE No. 2 | UN | 319199
660 | 8.9.5 | TIERRA TABLERO GRAL. DIST. 1 VARILLA Y CABLE 1/0 | UN | 366918
661 | 8.9.6 | TIERRA SUBESTACION CAPSULADA CON TRES VARILLAS CW Y DEMAS ACCESORIOS | UN | 1087090
662 | 8.9.7 | TIERRA SUBESTACION LOCAL O PEDESTAL CON TRES VARILLAS CW Y DEMAS ACCESORIOS | UN | 672098
665 | 8.10 | CANALIZACION ELECTRICA
| 8.10.1 | TENDIDO CANALIZACION ELECTRICA SUBTERRANEA TUBERIA PVC TIPO DUCTO ELECTRICO DB 1 x 1" PVC | M | 14260
666 | 8.10.2 | TENDIDO CANALIZACION ELECTRICA SUBTERRANEA TUBERIA PVC TIPO DUCTO ELECTRICO DB 1 x 2" PVC | M | 20524
667 | 8.10.3 | TENDIDO CANALIZACION ELECTRICA SUBTERRANEA TUBERIA PVC TIPO DUCTO ELECTRICO DB 2 x 2" PVC | M | 29663
668 | 8.10.4 | TENDIDO CANALIZACION ELECTRICA SUBTERRANEA TUBERIA PVC TIPO DUCTO ELECTRICO DB 2 x 3" PVC | M | 49085
669 | 8.10.5 | TENDIDO CANALIZACION ELECTRICA SUBTERRANEA TUBERIA PVC TIPO DUCTO ELECTRICO DB 2 x 4" PVC | M | 103494
670 | 8.10.6 | TENDIDO CANALIZACION ELECTRICA SUBTERRANEA TUBERIA PVC TIPO DUCTO ELECTRICO DB 4 x 4" PVC | M | 174174
671 | 8.11 | CAMARAS DE INSPECCION
672 | 8.11.1 | CAJA DE INSPECCION EN MAMPOSTERIA TIPO CS274 CODENSA CON MARCO Y TAPA 71.5X71.5 | UN | 632293
673 | 8.11.2 | CAJA DE INSPECCION EN MAMPOSTERIA TIPO CS275 CODENSA CON MARCO Y TAPA 130.5X80.5 | UN | 1013240
674 | 8.11.3 | CAJA DE INSPECCION EN MAMPOSTERIA TIPO CS276 CODENSA CON MARCO Y TAPA 161X130.5 | UN | 1422385
675 | 8.12 | POSTES DE CONCRETO
676 | 8.12.1 | SUMINISTRO E INSTALACIÓN DE POSTE DE CONCRETO PRETENSADO DE 8 MTS- 510 KG (INCLUYE AHOYADO, IZAJE Y PLOMADA) | UN | 652884
677 | 8.12.2 | SUMINISTRO E INSTALACIÓN DE POSTE DE CONCRETO PRETENSADO DE 8 MTS- 750 KG (INCLUYE AHOYADO, IZAJE Y PLOMADA) | UN | 841490
678 | 8.11.3 | SUMINISTRO E INSTALACIÓN DE POSTE DE CONCRETO PRETENSADO DE 8 MTS- 1050 KG (INCLUYE AHOYADO, IZAJE Y PLOMADA) | UN | 908272
679 | 8.11.4 | SUMINISTRO E INSTALACIÓN DE POSTE DE CONCRETO PRETENSADO DE 10 MTS- 510 KG (INCLUYE AHOYADO, IZAJE Y PLOMADA) | UN | 840726
680 | 8.12.3 | SUMINISTRO E INSTALACIÓN DE POSTE DE CONCRETO PRETENSADO DE 10 MTS- 750 KG (INCLUYE AHOYADO, IZAJE Y PLOMADA) | UN | 979246
681 | 8.12.4 | SUMINISTRO E INSTALACIÓN DE POSTE DE CONCRETO PRETENSADO DE 10 MTS- 1050 KG (INCLUYE AHOYADO, IZAJE Y PLOMADA) | UN | 1063776
682 | 8.11.5 | SUMINISTRO E INSTALACIÓN DE POSTE DE CONCRETO PRETENSADO DE 12 MTS- 510 KG (INCLUYE AHOYADO, IZAJE Y PLOMADA) | UN | 1113216
683 | 8.11.6 | SUMINISTRO E INSTALACIÓN DE POSTE DE CONCRETO PRETENSADO DE 12 MTS- 750 KG (INCLUYE AHOYADO, IZAJE Y PLOMADA) | UN | 1196683
684 | 8.12.5 | SUMINISTRO E INSTALACIÓN DE POSTE DE CONCRETO PRETENSADO DE 12 MTS- 1050 KG (INCLUYE AHOYADO, IZAJE Y PLOMADA) | UN | 1720159
685 | 8.12 | TRANSFORMADORES
686 | 8.12.1 | SUMINISTRO E INSTALACION DE SUBESTACION ELECTRICA EN POSTE 30 KVA. INCLUYE SOPORTES, ACCESORIOS, PUESTA TIERRA Y PROTECCIONES. NORMAS SEGÚN OPERADOR DE RED LOCAL. CERTIFICACION RETIE | UN | 12316799
687 | 8.12.2 | SUMINISTRO E INSTALACION DE SUBESTACION ELECTRICA EN POSTE 45 KVA. INCLUYE SOPORTES, ACCESORIOS , PUESTA TIERRA Y PROTECCIONES. NORMAS SEGÚN OPERADOR DE RED LOCAL. CERTIFICACION RETIE | UN | 19526632
688 | 8.12.3 | SUMINISTRO E INSTALACION DE SUBESTACION ELECTRICA EN POSTE 75 KVA. INCLUYE SOPORTES, ACCESORIOS , PUESTA TIERRA Y PROTECCIONES. NORMAS SEGÚN OPERADOR DE RED LOCAL. CERTIFICACION RETIE | UN | 24333188
689 | 8.12.4 | SUMINISTRO E INSTALACION DE SUBESTACION ELECTRICA 112,5 KVA. INCLUYE CELDA DE ENTRADA Y SALIDA M.T., CELDA DE PROTECCION DEL TRANSFORMADOR, CELDA DEL TRANSFORMADOR, CELDA DE MEDIDA BT, EQUIPOS ACCESORIOS , PUESTA TIERRA Y CONEXIONES. NORMAS SEGÚN OPERADOR DE RED LOCAL. CERTIFICACION RETIE | UN | 118061022
690 | 8.12.5 | SUMINISTRO E INSTALACION DE SUBESTACION ELECTRICA 150 KVA. INCLUYE CELDA DE ENTRADA Y SALIDA M.T., CELDA DE PROTECCION DEL TRANSFORMADOR, CELDA DEL TRANSFORMADOR, CELDA DE MEDIDA BT, EQUIPOS ACCESORIOS, PUESTA TIERRA Y CONEXIONES. NORMAS SEGÚN OPERADOR DE RED LOCAL. CERTIFICACION RETIE | UN | 143295439
691 | 8.12.6 | SUMINISTRO E INSTALACION DE SUBESTACION ELECTRICA 225 KVA. INCLUYE CELDA DE ENTRADA Y SALIDA M.T., CELDA DE PROTECCION DEL TRANSFORMADOR, CELDA DEL TRANSFORMADOR, CELDA DE MEDIDA BT, EQUIPOS ACCESORIOS, PUESTA TIERRA Y CONEXIONES. NORMAS SEGÚN OPERADOR DE RED LOCAL. CERTIFICACION RETIE | UN | 158916745
692 | 8.13 | REVISIÓN GENERAL ELÉCTRICA
693 | 8.13.1 | REVISIÓN Y REPARACIÓN DE PUNTO ELÉCTRICO (INC. CAMBIO DE APARATOS) | UN | 16764
694 | 8.14 | ARMARIOS Y EQUIPOS DE MEDIDA
695 | 8.14.1 | CELDA TRIPLEX ENTRADA Y SALIDA 15 KV. NORMA CTS506-2. INC. FUSIBLES DE PROTECCION. CERTIFICACION RETIE | UN | 6718254
696 | 8.15 | APARATOS ELÉCTRICOS (INCLUYE SUM E INSTALACIÓN -SOLO APLICA PARA CAMBIOS O MEJORAMIENTOS)
697 | 8.15.1 | BOTON TIMBRE AVE 605 | UN | 12202
698 | 8.15.2 | BOTON TIMBRE 800 PARA PISOS805 | UN | 30415
699 | 8.15.3 | BOTON TIMBRE ABITARE LUZ PILOTO 1905-LP3033 | UN | 22139
700 | 8.15.4 | TIMBRE CAMPANA + TAPA MAX. | UN | 37496
701 | 8.15.5 | TIMBRE CAMPANA KORAL/NEXKR040BK | UN | 37496
702 | 8.15.6 | CONMUTABLE Senc. Blc.DEKO L/NEX DK-2B+DKT2B | UN | 48501
703 | 8.15.7 | CONMUTABLE Senc. Clas.C L/NEX LX-020C | UN | 22022
704 | 8.15.8 | CONMUTABLE Senc. Pil.Clas. L/NEXLX-020CL | UN | 38984
705 | 8.15.9 | INTERRUPTOR 4 VIAS AVE604-31323 | UN | 32839
706 | 8.15.10 | INTERRUPTOR DOBLE 200211 | UN | 7766
707 | 8.15.11 | INTERRUPTOR DOBLE 600 AVE611 | UN | 15741
708 | 8.15.12 | INTERRUPTOR DOBLE ABITARE LUZ911 LP | UN | 32198
709 | 8.15.13 | INTERRUPTOR TRIPLE 600 AVE613 | UN | 19164
710 | 8.15.14 | INTERRUPTOR TRIPLE FOSF AVE9913 | UN | 22107
711 | 8.15.15 | INTERRUPTOR TRIPLE MARFIL LUZ913 LP | UN | 44608
712 | 8.15.16 | INTERRUPTOR SENC 600 AVE601 | UN | 11665
713 | 8.15.17 | INTERRUPTOR SENC Clas.C L/NEX LX-010C | UN | 19940
714 | 8.15.18 | INTERRUPTOR SENC CON LUZ1001-LP | UN | 15117
715 | 8.15.19 | TOMA DOBLE AMERICANA 600 POLO666 -N | UN | 14846
716 | 8.15.20 | TOMA DOBLE AMERICANA ABITARE9966-N | UN | 12824
717 | 8.15.21 | TOMA DOBLE AMERICANA FOSF AVE9966 | UN | 11071
| 8.15.22 | Desmonte Y Montaje de equipos activos , Acces point , Ventiladores , Video proyector, Cable HDMI, incluye empaque y entrega a colegio ( no incluye configuraciones) | UN | 11104
| 8.15.23 | SUMINISTRO TRANSPORTE E INSTALACION DE ENCAUCHETADO 3X16 LIBRE DE HALOGENOS HFS,INCUYE DESCONEXION DEL EXISTENTE Y CONEXIÓN DEL NUEVO | M | 6259
| 8.15.24 | SSUMINISTRO E INSTALACION DE CABLE UTP CAT 6A TENDIDO Y CERTIFICADO. INCLUYE TERMINALES RJ45 Y MARCACION | M | 6682
| 8.15.25 | Suministro, transporte e instalación de Circuito ramal baja tensión, 120V, AWG-Cu, 80°C, 750V, PE, HF, FR, LS, CT. 1No.12 (F) + 1No.12 (N) + 1No.12 (T) | M | 10760
| 8.15.26 | Suministro, transporte e instalación de caja de paso metálica (12 x 12 x 5)cm. Incluye accesorios para su correcta instalación. | UN | 15793
| 8.15.27 | TENDIDO CANALIZACION ELECTRICA SUBTERRANEA TUBERIA PVC TIPO DUCTO ELECTRICO DB 1 x 3" PVC | M | 20726
| 8.15.28 | TENDIDO Y CANALIZACION ELECTRICA SUBTERRANEA, TUBERIA PVC TIPO DUCTO ELECTRICO DP 2X4" POR ZONA VERDE | M | 98206
| 8.15.29 | Certificaciones de puntos de UTP Cat. 6A, incluye registro original arrojado por el equipo en medio magnético e impreso, por cada enlace certificado que pase sin restricciones. | UN | 7669
| 8.15.30 | Suministro, transporte e instalación de conector lineal para conductores redondos Rd 8-10, M6x10. | UN | 29193
| 8.15.31 | Alimentador Tablero, en cable de Cu AWG Cu 80°C 750V PE HF LS TC por tubería y/o canaleta 3No.8 Fase + 1No.8 Neutro +1No.10 Tierra. | M | 37442
| 8.15.32 | Alimentador Tablero, en cable de Cu AWG Cu 80°C 750V PE HF LS TC por tubería y/o canaleta 2No.6 Fase + 1No.6 Neutro +1No.8 Tierra. | UN | 42097
| 8.15.33 | Alimentador Tablero, en cable de Cu AWG Cu 80°C 750V PE HF LS TC por tubería y/o canaleta 3No.6 Fase + 1No.6 Neutro +1No.8 Tierra. | M | 48927
| 8.15.34 | Suministro, transporte e instalación de alimentador en COBRE en cable AWG-Cu, 80°C, 750V, PE, HF, FR, LS, CT. Incluye todos los elementos para un correcto funcionamiento. 2No.4 (F) + 1No.4 (N) + 1No.8 (T). | M | 52086
| 8.15.35 | Suministro, transporte e instalación de cable cubierto, para red compacta 1No.1/0 AAC 15kV + 1No.2 ACSR. Incluye: espaciadores polimericos y demas elementos para sus correcta instalación. | M | 66311
| 8.15.36 | Suministro e instalacion de Interconexión en baja tensión entre Transformador de 37,5kVA - Gabinete de medida en cable 1No.250 kcmil x Fase + 1No.250 kcmil Neutro + 1N°4 Tierra AWG Conductores en Aluminio, Al-THHN-Serie 8000, por Tubería TMG-IMC de 1∅4" RS1-00 , libre de halógenos chaqueta aislante 80°C 750V PE HF FR LS TC. | M | 82938
| 8.15.37 | Suministro, transporte, instalación de Rack 1RU con organizador horizontal, negro, 19". Incluye anclajes, fijaciones y multitoma PDU horizontal 120V, 15A. | UN | 113642
| 8.15.38 | Suministro, transporte, instalación de minirack cerrado de 11RU, 0.6m x 0.6m x 0.6m, fabricado en aluminio, color negro. Incluye anclajes, fijaciones y multitoma PDU horizontal 120V, 15A, 8 salidas. | UN | 797476
| 8.15.39 | Suministro, transporte, instalación de rack cerrado de 24RU, 0.6m x 0.6m x 1.2m, fabricado en aluminio, color negro. Incluye anclajes y fijaciones en piso. | UN | 844548
| 8.15.40 | Acometida principal desde tablero de medida hasta ML principal en cuarto tecnico en cable de AWG Aluminio AA 8000 XHHW-280°C 750V PE HF LS TC por canalizacion subterranea 4No.4/0 Fase + 1No.4/0 Neutro +1No.2 Tierra. | UN | 120389
| 8.15.41 | Acometida principal desde tablero de medida hasta ML principal en cuarto tecnico en cable de AWG Aluminio AA 8000 XHHW-280°C 750V PE HF LS TC por canalizacion subterranea 6No.4/0 Fase + 2No.1/0 Neutro +1No.2 Tierra. | M | 133327
| 8.15.42 | Suministro e Instalacion de Acometida principal desde tablero de medida hasta ML principal en cuarto tecnico en cable de AWG Aluminio AA 8000 XHHW-280°C 750V PE HF LS TC por canalizacion subterranea 6No.4/0 Fase + 2No.1/0 Neutro +1No.2 Tierra. | M | 152269
| 8.15.43 | Suministro e Instalacion de Acometida principal desde tablero de medida hasta ML principal en cuarto tecnico en cable de AWG Aluminio AA 8000 XHHW-280°C 750V PE HF LS TC por canalizacion subterranea 6No.4/0 Fase + 2No.1/0 Neutro +1No.2 Tierra. | UN | 172183
| 8.15.44 | Acometida principal desde tablero de control bomba hasta hasta planta electrica en cable de Cu AWG 750V PE HF LS TC por canalizacion subterranea 3No.2/0 Fase + 1No.2/0 Neutro +1No.2 Tierra. | UN | 189699
| 8.15.45 | Suministro, transporte e instalacion de de caja 40 x 40 de paso, incluye material y todos los elementos necesarios para su correcto funcionamiento | UN | 132922
| 8.15.46 | Vestida en poste tipo terminal monofasica con neutro superior, según norma RA3-13, incluye Aislador Suspension 13,2 KV 16, Grapa terminal, tornillo espaciador y todos los elementos para su correcta fijacion e instalacion. | UN | 946473
| 8.15.47 | Viento con poste auxiliar de 8m según Norma RA6-003 de EPM E.S.P | UN | 1222831
| 8.15.48 | SUMINISTRO E INSTALACION FIBRA OPTICA 6 HILOS MULTIMODO 50/125 | M | 38906
| 8.15.49 | SUMINISTRO, TRANSPORTE E INSTALACIÓN DE PLANTA ELECTRICA MOTOR DIESEL O GASOLINA, TRIFASICA 20KVA. INCLUYE TRANSFERENCIA AUTOMATICA DE 80 AMP | UN | 46011374
| 8.15.50 | Planta Eléctrica DIESEL Potencia Efectiva: 26,4 kW Reserva: 10% Regimen de Operacion: EMERGENCIA Lugar de operación: msnm (Altura de la ciudad de Girardota - Antioquia) Tension de operacion (3φ): 208V/120V Tablero de Control: Digital Motor: Diesel Velocidad: 1800RPM Generador: Sin Escobillas Factor de Potencia: 0.8 Numero de Fases: 3 Frecuencia: 60Hz Combustible: Diesel por suministro base tanque (12 horas de autonomia minimo plena carga) Tipo independiente Incluye seccionador de operacion de BT y cabina de insonorizacion. | UN | 67691406
| 8.15.51 | SUMINISTRO, TRANSPORTE E INSTALACION DE ESTRUCTURA DE ANCLAJE EN POSTE DE 12M. INCLUYE CRUCETAS DE 2.4M, CADENA DE AISLADORES DE RETENCION Y DEMAS HERRAJES PARA SU CORRECTA INSTALACION. NO INCLUYE POSTE NORMA EPM RA2-026 | UN | 2996229
| 8.15.52 | Suministro e instalación de viento convencional según norma EPM RA6-001. Incluye materiales y accesorios para su correcta instalacion y funcionamiento. | Un | 405881
| 8.15.53 | SUMINISTRO TRANSPORTE E INSTALACIÓN DE AVISOS EN ACRÍLICO PARA MARCACION DE CABLE EN CAJAS DE ENERGÍA | UN | 44396
| 8.15.54 | SUMINISTRO, TRANSPORTE E INSTALACION DE ACOMETIDA EN CABLE 3NO.10 + 1NO.8 + 1NO.10 CU AWG THHN DESDE TABLERO GENERAL (ML1) HASTA TABLERO NORMAL(TILU2) | M | 24425
| 8.15.55 | Suministro e instalación de acometida primaria en media tensión en cable de cobre AWG: 3Nº1/0 AWG, AL, aislado XLPE/LLDPE, 15kV, Ecologico | M | 675772
| 8.15.56 | SUMINISTRO, TRANSPORTE E INSTALACION DE ACOMETIDA EN CABLE 3NO.6 + 1NO.4 + 1NO.10 CU AWG THHN DESDE TABLERO GENERAL (ML1) HASTA TABLERO NORMAL(TCO5) | M | 50167
| 8.15.57 | SUMINISTRO, TRANSPORTE E INSTALACION DE ACOMETIDA EN CABLE 2NO.10 + 1NO.10 T CU AWG THHN DESDE TABLERO NORMAL(TASC6) HASTA TABLERO ASCENSOR DE CARGA | M | 26395
| 8.15.58 | SUMINISTRO, TRANSPORTE E INSTALACIÓN DE PANEL LED 40W - 30X120CM | UN | 159291
| 8.15.59 | SALIDA ELÉCTRICA PARA TOMA PATATRABADA 30A-220V P/T. INCLUYE TUBERÍA PVC, ACCESORIOS, CABLE HFFR-LS SEGÚN CUADRO DE CARGAS Y NOTAS EN PLANOS, SOLDADURA PVC, CAJA Y APARATO. (SAL. PROM =5M) | UN | 105927
| 8.15.60 | SALIDA TV. CABLE COAXIAL RG-6, INCLUYE TUBO EMT 3/4" CAJAS METALICAS GALVANIZADAS, DESDE CONSOLA DE SONIDO TODOS LOS ACCESORIOS PARA SU INSTALACIÓN. | UN | 176833
| 8.15.61 | SUMINISTRO E INSTALACION DE TRANSFERENCIA MANUAL EN COFRE METALICO PARA UPS | UN | 677720
| 8.15.62 | SUMINISTRO, TRANSPORTE E INSTALACION DE ACOMETIDA EN CABLE 3NO.2 + 1NO.1/0 + 1NO.8 CU AWG HF DESDE TABLERO GENERAL(ML1) HASTA TABLERO (EXISTENTE) | M | 104828
| 8.15.63 | SUMINISTRO, TRANSPORTE E INSTALACION DE ACOMETIDA EN CABLE 2NO.6 + 1NO.10 T CU AWG THHN DESDE TABLERO GENERAL(TB7) HASTA TABLERO (BOMBA DE AGUA 1) | MTR | 25860
| 8.15.64 | Suministro, Transporte e Instalacion de Acometida En Cable 6No (2/0)F+ 2No (1/0)N +1 No 2 T Cu Awg Libre de Halogenos Desde Bornes Secundarios Transformador Hasta Gabinete Tipo Intemperie Medida Semidirecta | M | 310841
| 8.15.65 | SUMINISTRO, TRANSPORTE E INSTALACION DE ACOMETIDA EN CABLE 3NO.8+ 1NO.4 + 1NO.8 CU AWG LIBRE DE HALOGENOS | M | 39982
| 8.15.66 | SUMINISTRO, TRANSPORTE E INSTALACION DE ACOMETIDA EN CABLE 3NO.4 + 1NO.1/0 + 1NO.8 CU AWG DESDE TABLERO GENERAL (TN) HASTA TABLERO REGULADO(TR) LIBRE DE HALOGENOS | M | 75019
| 8.15.67 | SUMINISTRO, TRANSPORTE E INSTALACION DE ACOMETIDA EN CABLE 2No.6 F + 1No.6 N + 1No.6 T CU AWG LIBRE DE HALOGENOS DESDE TABLERO GENERAL HASTA TABLEROS TN1-P1, TN2-P1, TN6-P3 | M | 62859
| 8.15.68 | SUMINISTRO, TRANSPORTE E INSTALACION DE ACOMETIDA EN CABLE 2No.4 F + 1No.4 N + 1No.4 T CU AWG LIBRE DE HALOGENOS DESDE TABLERO GENERAL HASTA TABLERO UPS | M | 69644
| 8.15.69 | BREAKER TOTALIZADOR DE 2x60A | UN | 241696
| 8.15.70 | SUMNISTRO E INSTALACION DE Bala stil led 16w dimerizable 0-10, chip samsung 7", luz 6500k, 100.000 horas de vida útil, 1597 lúmenes 85-277v, IP40, garantía 7 años | UN | 106201
| 8.15.71 | SUMINISTRO E INSTALACION DE Bala stil led weledPower 13w chip samsung 5" 6500k 100.000 horas de vida útil, 1250 lúmenes 120-277v IP40, 7 años de garantía | UN | 145107
| 8.15.72 | SUMINISTRO E INSTALACION DE Lampara Hermetica stil led 40w integrada chip samsung IP65 121cm 100.000 horas de vida útil, 85-277v, luz 6500k IP65. Lúmenes 4.500, 7 años de garantía | UN | 202491
| 8.15.73 | Valvula angular para toma de bomberos 21/2" UL / FM | UN | 376703
| 8.15.74 | SUMINISTRO, TRANSPORTE E INSTALACION DE ACOMETIDA EN CABLE 3(3)xNo.4/0 F + 1(3)No.4/0 N + 1(1) No.2/0 T AWG LIBRE DE HALOGENOS DESDE BORNES SECUNDARIOS TRANSFORMADOR HASTA TABLERO PRINCIPAL PASANDO POR GABINETE TIPO INTEMPERIE MEDIDA SEMIDIRECTA | M | 687603
| 8.15.75 | SUMINISTRO, TRANSPORTE E INSTALACION DE BAJANTE EN TUBERIA TMG 3" | UN | 388102
| 8.15.76 | SUMINISTRO E INSTALACION DE TUBERIA 8" PVC | M | 135877
| 8.15.77 | SUMINISTRO , TRANSPORTE E INSTALACIÓN DE BATERIA SELLADA 12V-12Ah | UN | 101021
| 8.15.78 | SUMINISTRO, TRANSPORTE E INSTALACION DE ACOMETIDA EN CABLE 3NO.6 + 1NO.8 + 1NO.10 CU AWG HFFR-LS | m | 43400
| 8.15.79 | SUMINISTRO, TRANSPORTE E INSTALACION DE CABLE UTP CAT. 6A | M | 5901
| 8.15.80 | Suministro transporte e instalacion de cajas de paso 12x12x5, incluye accesrios y todos los elementos para su correcto funcionamiento | UN | 15793
| 8.15.81 | Suministro transporte e instalación de cofre metálico de paso 12x12x5CM. Incluye accesorios y todos los elementos para su correcto funcionamiento. | UN | 22545
| 8.15.82 | SUMINISTRO, TRANSPORTE E INSTALACIÓN DE PANEL LED CIRCULAR DE 25W | UN | 75376
| 8.15.83 | SUMINISTRO, TRANSPORTE E INSTALACION DE RED MT EN CABLE ECOLOGICO ACSR 3N°2 F+1N°2N 15KV DE ACUERDO A NORMA EPM | m | 47529
| 8.15.84 | SUMINISTRO, TRANSPORTE E INSTALACION DE ACOMETIDA EN CABLE 3NO.8 + 1NO.6 + 1NO.10 CU AWG LIBRE DE HALOGENOS | M | 34295
| 8.15.85 | SUMINISTRO, TRANSPORTE E INSTALACION DE ACOMETIDA EN CABLE 2(2)xNo.4/0 F + 1(2)No.4/0 N + 1(1) No.2/0 T AWG LIBRE DE HALOGENOS DESDE BORNES SECUNDARIOS TRANSFORMADOR HASTA TABLERO PRINCIPAL PASANDO POR GABINETE TIPO INTEMPERIE MEDIDA SEMIDIRECTA | m | 392937
| 8.15.86 | SUMINISTRO, TRANSPORTE E INSTALACION DE ACOMETIDA EN CABLE 2NO.10 + 1NO.10 + 1NO.10 CU AWG HFFR-LS | M | 18227
| 8.15.87 | SUMINISTRO, TRANSPORTE E INSTALACION DE ACOMETIDA EN CABLE 2NO.2 + 1NO.2 + 1NO.4 CU AWG HFFR-LS | M | 81552
| 8.15.88 | SUMINISTRO E INTALACION DE MONTACARGAS CON CAPACIDAD DE 2000KG, EN ESTRUCTURA METALICA, PUERTAS EN ACERO INOXIDABLE, 3 PARADAS, DIMENSIONES 1.70M X 1.70M | UN | 84442118
| 8.15.89 | SUMINISTRO, INSTALACION Y TRANSPORTE DE PLATAFORMA DE ELEVACIÓN VERTICAL PEV, CON CAPACIDAD DE CARGA MAXIMA DE 385 KG (3 PERSONAS), DE TIPO HIDRAULICO, INCLUYE CABINA COMPLETA, SISTEMSA DE SEGURIDAD, VENTILACIÓN, INTERCOMUNICADOR, PUERTA SEMIAUTOMATICA TIPO BATIENTE. | UN | 104386789
| 8.15.90 | SUMINISTRO E INSTALACION DE PLATAFORMA DE ELEVACIÓN VERTICAL PEV, CON CAPACIDAD DE CARGA MAXIMA DE 385 KG (3 PERSONAS), DE TIPO HIDRAULICO, INCLUYE CABINA COMPLETA, SISTEMA DE SEGURIDAD, VENTILACIÓN, INTERCOMUNICADOR, PUERTA SEMIAUTOMATICA TIPO BATIENTE | UN | 86910373
| 8.15.91 | SUMINISTRO E INTALACION DE ASCENSOR/ ELEVAPERSONAS CON MEDIDAS FOSO DE 1,75X1,80MT (3 PISOS) | UN | 80394494
| 8.15.92 | SUMINISTRO, TRANSPORTE E INSTALACION DE ALIMENTADOR EN CABLE 3NO.12 CU AWG HFFR-LS PARA CIRCUITOS | M | 9648
| 8.15.93 | SUMINISTRO E INSTALACION DE CABLEADO 12#350 KCM -AL S8000+4#250KCM -1#4/0 AL | M | 453355
| 8.15.94 | Suministro e Instalacion de Acometida desde transformador a gabiente de medida en cable 6 #250KCM LSHF-CU+2 #4/0 CU-LSHF-CU | M | 963058
| 8.16 | SEÑALETICA
| 8.16.1 | Suministro e instalación de aviso preventivo acrilico fotoluminiscente de peligro riesgo eléctrico y rutas de evacuacion según norma | UN | 39155
| 8.17 | SISTEMA DE DETECCION DE INCENDIOS Y ALERTA TEMPRANA
| 8.17.1 | SUMINISTRO E INSTALACION DE PANEL DE CONTROL DE ALARMA DE INCENDIOS (FACP), MAX 4 LAZOS, CON UN LAZO DE 250 INSTALADO DE FABRICA, CAP MAX 1000 PT, 4 NACs, ROJO, BATERÍA 12V, INCLUYE PROGRAMACIÓN. MARCA LEXAN, BOSCH O EQUIVALENTE | UN | 3324018
| 8.17.2 | SUMINISTRO E INSTALACION DETECTOR DE HUMO INTELIGENTE OPTICO, INCLUYE BASE. MARCA LEXAN, BOSCH O EQUIVALENTE | UN | 127429
| 8.17.3 | SUMINISTRO E INSTALACION DETECTOR DE GAS MARCA LEXAN, BOSCH O EQUIVALENTE | UN | 193496
| 8.17.4 | SUMINISTRO E INSTALACION ESTACION MANUAL DOBLE ACCION, SWITCH ROTATIVO MARCA LEXAN, BOSCH O EQUIVALENTE | UN | 301028
| 8.17.5 | SUMINISTRO E INSTALACION SIRENA ESTROBO DE MURO CON BASE, 12-110 CD, COLOR ROJO, MARCADA "FUEGO", MARCA LEXAN, BOSCH O EQUIVALENTE | UN | 267731
| 8.17.6 | SUMINISTRO E INSTALACION MINI MODULO DE ENTRADA ANALOGA SENCILLA (M.M) | UN | 172742
| 8.17.8 | CANALIZACION EN PVC DE 1x1" | M | 8197
| 8.17.9 | SUMINISTRO E INSTALACION DE CABLE FPLR 2X16 AWG, 2 CONDUCTORES, SIN BLINDAR, DE COLOR ROJO | M | 3731
| 8.17.10 | SUMINISTRO E INSTALACION DE CABLE 2X16 BLINDADO FPL (ENTERRADO DIRECTO) COLOR NEGRO | M | 8220
| 8.17.11 | Suministro, transporte e instalación Detector Térmico direccionable incluye base | UN | 152247
| 8.17.12 | Suministro, transporte e instalación de Detector Fotoeléctrico direccionable incluye base convencional | UN | 200527
719 | 9 | PAÑETES
720 | 9.1 | PAÑETES SOBRE MUROS
721 | 9.1.1 | FILOS Y DILATACIONES EN PAÑETE | M | 5486
722 | 9.1.2 | PAÑETE IMPERMEABILIZADO S/MUROS 1:3. | M2 | 18754
723 | 9.1.3 | PAÑETE IMPERMEABILIZADO S/MUROS 1:4. | M2 | 16901
724 | 9.1.4 | PAÑETE LISO CULATAS 1:3 | M2 | 22040
725 | 9.1.5 | PAÑETE LISO CULATAS 1:4 | M2 | 19603
726 | 9.1.6 | PAÑETE LISO CULATAS 1:5 | M2 | 18143
727 | 9.1.7 | PAÑETE LISO SOBRE MUROS 1:4 | M2 | 17602
728 | 9.1.8 | PAÑETE LISO SOBRE MUROS 1:5 | M2 | 15474
729 | 9.1.9 | PAÑETE RUSTICO SOBRE MUROS 1:5 | M2 | 17178
730 | 9.1.10 | RESANES GENERALES | M2 | 9194
731 | 9.2 | PAÑETES BAJO PLACAS
732 | 9.2.1 | PAÑETE BAJO MALLA 1:3 | M2 | 22216
733 | 9.2.2 | PAÑETE BAJO MALLA 1:4 | M2 | 21874
734 | 9.2.3 | PAÑETE BAJO MALLA 1:5 | M2 | 20865
735 | 9.2.4 | PAÑETE LISO BAJO PLACAS 1:4 | M2 | 21140
736 | 9.2.5 | PAÑETE LISO BAJO PLACAS 1:5 | M2 | 20396
737 | 9.2.6 | PAÑETE RUSTICO BAJO PLACAS 1:5 | M2 | 22296
739 | 10 | PISOS
740 | 10.1 | BASES PISOS Y AFINADOS
741 | 10.1.1 | AFINADO ENDURECIDO MORTERO 1:3 H=4 | M2 | 32300
742 | 10.1.2 | AFINADO IMPERMEABILIZADO MORTERO 1:3 H=4 | M2 | 26119
743 | 10.1.3 | AFINADO PISOS VINISOL MORTERO 1:4 H=4 cm | M2 | 24020
744 | 10.1.4 | AFINADO TERRAZAS MORTERO 1:4 H=8 cm | M2 | 43554
745 | 10.1.5 | CEMENTO ESMALTADO MORTERO 1:4 H=1.5 cm | M2 | 15634
746 | 10.1.6 | CONCRETO BASE MUEBLE. H = 0.10. 2500 PSI | M2 | 74230
747 | 10.1.7 | CONCRETO ESCOBEADO H = 0.10. 2500 PSI | M2 | 75338
748 | 10.2 | ACABADOS PISOS
750 | 10.2.1 | ADOQUIN CONCRETO PEATONAL 6 CM | M2 | 78793
751 | 10.2.2 | ADOQUIN CERAMICO ARCILLA A-25 | M2 | 76570
752 | 10.2.3 | ADOQUIN ECOLÓGICO | M2 | 71266
753 | 10.2.4 | ADOQUIN DE CONCRETO TR. LIVIANO 20x10x6cm (Suministro e Instalación. Incluye Base 4cm Arena Nivelación y Arena de Sello). | M2 | 76893
754 | 10.2.5 | ADOQUIN DE CONCRETO TR. PESADO 20x10x8cm (Suministro e Instalación. Incluye Base 4cm Arena Nivelación y Arena de Sello). | M2 | 90975
755 | 10.2.6 | ADOQUIN GRES 10x20x5.5 MOORE Ó SIMILAR | M2 | 63999
756 | 10.2.7 | ADOQUIN LADRILLO MACIZO STA/FE Ó SIMILAR | M2 | 61450
757 | 10.2.8 | BALDOSIN GRANITO BH-5 DE 33x33 MORTERO 1:4 - (INCLUYE JUNTA DE DILATACION, DESTRONQUE, PULIDA Y BRILLADA) | M2 | 101324
760 | 10.2.9 | CERAMICA 33 X 33 | M2 | 50752
762 | 10.2.10 | PISO EN GRAVILLA LAVADA | M2 | 73260
763 | 10.2.11 | LISTON M.H. AMARILLO | M2 | 76269
764 | 10.2.12 | LISTON M.H. GUAYACAN | M2 | 122970
766 | 10.2.13 | SUMINISTRO E INSTALACION DE LOSETA PREFABRICADA CONCRETO TIPO A50 - 40 x 40 x 6 cm, INCLUYE BASE EN ARENA O MORTERO | M2 | 82513
768 | 10.2.14 | PISOPACK VINILO COMERCIAL 2 mm | M2 | 45429
769 | 10.2.15 | PISOPACK RESIDENCIAL 1.6 mm | M2 | 28393
770 | 10.2.16 | PISOPACK TRAFICO PESADO 3 mm | M2 | 46843
771 | 10.2.17 | PULIDA Y BRILLO GRANITO, INCLUYE TRATAMIENTO DE RESANES Y JUNTAS | M2 | 22140
772 | 10.2.18 | PULIDA Y LACADA PISOS MADERA | M2 | 38752
773 | 10.2.19 | TABLETA NATURAL 20 X 10 MOORE O EQUIVALENTE | M2 | 54551
774 | 10.2.20 | TABLETA GRES DE 10 x 10. MORT. 1:4 | M2 | 46794
775 | 10.2.21 | TABLETA GRES LISO DE 33 x 33 MORTERO 1:4 | M2 | 70840
777 | 10.2.22 | TABLON NATURAL 1/4-26-8 MOORE O EQUIVALENTE | M2 | 49947
779 | 10.2.23 | SUMINISTRO E INSTALACION PISO VINILO, TRAFICO COMERCIAL 33X33/50X50 E=2 MM. INC. PREPARACION DE SUPERFICIE CON MASTICO RESANADOR Y ADHESIVO | M2 | 71880
780 | 10.2.24 | SUMINISTRO E INSTALACION PISO VINILO, TRAFICO COMERCIAL 33X33/50X50 E=3 MM. INC. PREPARACION DE SUPERFICIE CON MASTICO RESANADOR Y ADHESIVO | M2 | 99190
781 | 10.2.25 | SUMINISTRO E INSTALACION DE BALDOSA CERAMICA ANTIDESLIZANTE EN DUROPISO 33X33 | M2 | 54995
782 | 10.2.26 | PISO GOMA DE 8 MM TRAFICO PESADO | M2 | 190299
783 | 10.2.27 | PISO EN FERROCONCRETO DE 3.000 PSI E=0,10 M REFORZADO CON MALLA ELECTROSOLDADA, ACABADO AFINADO, PARA CUARTO DE CONGELACION Y REFRIGERACION | M2 | 103980
784 | 10.2.28 | SUMINISTRO E INSTALACION DE CINTA ANTIDESLIZANTE PISOS ANCHO 5 CMS INCLUYE MATERIALES Y MANO DE OBRA | M | 11453
785 | 10.3 | GUARDAESCOBAS
788 | 10.3.1 | GUARDAESCOBA CEDRO 8 CM | M | 37288
789 | 10.3.2 | GUARDAESCOBA EN CEMENTO MORTERO 1:4 | M | 10313
790 | 10.3.3 | GUARDAESCOBA EN GRANITO DE MARMOL VIBROPRENSADO BH H = 0.065 | M | 29155
791 | 10.3.4 | GUARDAESCOBA EN GRAVILLA LAVADA | M | 23235
792 | 10.3.5 | GUARDAESCOBA EN PISOPACK | M | 18885
793 | 10.3.6 | GUARDAESCOBA EN VINISOL | M | 7981
794 | 10.3.7 | GUARDAESCOBA EN MADERA VIROLA 6 CM | M | 12403
796 | 10.3.8 | MEDIA CAÑA EN CEMENTO MORTERO 1:3 | M | 7394
797 | 10.3.9 | MEDIA CAÑA EN GRANITO H = 0.10 m | M | 52608
799 | 10.3.10 | MEDIA CAÑA EN GRAVILLA LAVADA | M | 22054
800 | 10.4 | GRADAS
801 | 10.4.1 | AFINADO ENDURECIDO PASOS ESCALERA MORTERO 1:3 | M | 26133
802 | 10.4.2 | CONCRETO BASE GRADAS DE 0.30 - 3000 PSI | M | 33032
803 | 10.4.3 | GRADAS EN GRANITO PULIDO DE 0.30 | M | 80855
804 | 10.4.4 | GRADAS EN GRAVILLA LAVADA DE 0.30 | M | 56694
805 | 10.4.5 | GRADAS EN TABLETA GRES Y GRAVILLA 0.30 | M | 47489
806 | 10.4.6 | GRADAS LADRILLO DE 0.30. MORTERO 1:5 | M | 52506
807 | 10.4.7 | GRADAS TABLETA GRES 0.30. MORTERO 1:4 | M | 45022
808 | 10.5 | CENEFAS, DILATACIONES Y PIRLANES
809 | 10.5.1 | CENEFAS EN CONCRETO DE 0.30 - 3000 PSI | M | 23640
810 | 10.5.2 | CENEFAS EN GRANITO PULIDO DE 0.25 | M | 33142
811 | 10.5.3 | DILATACIONES LADRILLO 0.25 MORTERO 1:4 | M | 20522
812 | 10.5.4 | PIRLAN DE ALUMINIO | M | 10661
| 10.5.5 | SUMINISTRO E INSTALACIÓN DE GUARDA ESCOBA EN BALDOSA CERAMICA ANTIDESLIZANTE EN DUROPISO h=7 cm | M | 13063
| 10.5.6 | Suministro, transporte e instalacion de Media caña en PVC de 9 cm, incluye fijación, masilla y todo lo necesario para su correcta ejecución. | M | 14219
| 10.5.7 | BALDOSA DE GRANO MONOCAPA PARA ESCALERA | M | 35512
| 10.5.8 | CONCRETO ENDURECIDO H = 0.05. 3000 PSI CON APLICACIÓN DE ENDURECEDOR ROCKTOP, SIKAFLOOR O EQUIVALENTE | M2 | 86399
| 10.5.9 | CONCRETO ENDURECIDO H = 0.10. 3000 PSI CON APLICACIÓN DE ENDURECEDOR ROCKTOP, SIKAFLOOR O EQUIVALENTE | M2 | 132922
814 | 11 | CUBIERTAS E IMPERMEABILIZACIONES
815 | 11.1 | IMPERMEABILIZACIONES Y AISLAMIENTOS
816 | 11.1.1 | AFINADO CUBIERTAS PLANAS MORTERO 1:3 IMPERMEABILIZADO. INCLUYE PENDIENTADO Y REMATES | M2 | 30865
817 | 11.1.2 | IMPERMEABILIZACION EXTERIOR ESTRUCTURAS DE CONCRETO ENTERRADAS IGOL DENSO 2 MANOS | M2 | 36705
818 | 11.1.3 | IMPERMEABILIZACION CANALES MANTO ASFALTICO Y FOIL ALUMINIO | M2 | 50380
819 | 11.1.4 | IMPERMEABILIZACION CUBIERTA DE CONCRETO, SISTEMA 3 CAPAS, MANTOS ASFALTICOS MODIFICADOS CON REFUERZOS EN FIBRA DE VIDRIO E=3MM. ACABADO FINAL FOIL DE ALUMINIO, NO TRANSITABLE. INCLUYE REMATES 15 CM POR ENCIMA DEL NIVEL DE LA CUBIERTA Y CAJILLAS PARA INSTALACION DE TRAGANTES | M2 | 88047
820 | 11.1.5 | MEDIA CAÑA EN MORTERO 1:3 PARA CUBIERTAS | M | 11272
821 | 11.1.6 | SUMINISTRO E INSTALACION DE MANTO ASFALTICO 2.8 A 3.00 mm | M2 | 40162
822 | 11.1.7 | IMPERMEABILIZACION INTERIOR PARA TANQUES DE CONCRETO MEMBRANA PVC SIKAPLAN 12 NTR O EQUIVALENTE. INCLUYE REMATES | M2 | 95312
823 | 11.2 | CUBIERTAS
824 | 11.2.1 | SUMINISTRO E INSTALACION DE CUBIERTA EN PANEL METALICO GALVANIZADO PREPINTADO CAL. 26 TIPO SANDWICH, INYECTADO EN LINEA CONTINUA CON POLIURETANO EXPANDIDO DE ALTA DENSIDAD 38 KG/M3 E=30 A 50 MM INCLUYE TAPAS DE BORDE DE CUBIERTA Y LOS ACCESORIOS NECESARIOS PARA SU CORRECTA INSTALACION Y FUNCIONAMIENTO. (SOLO SE UTILIZARÁ ESTE ITEM EN CASOS EXCEPCIONALES) | M2 | 152179
825 | 11.2.2 | SUMINISTRO E INSTALACION DE CUBIERTA EN PANEL METALICO GALVANIZADO PREPINTADO CAL. 26 TIPO SANDWICH, CON AISLANTE EN FIBRA DE VIDRIO E=30 A 50 MM INCLUYE TAPAS DE BORDE DE CUBIERTA Y LOS ACCESORIOS NECESARIOS PARA SU CORRECTA INSTALACION Y FUNCIONAMIENTO. (SOLO SE UTILIZARÁ ESTE ITEM EN CASOS EXCEPCIONALES) | M2 | 135793
826 | 11.2.3 | ENTRAMADO TEJA DE BARRO | M2 | 43661
827 | 11.2.4 | ENTRAMADO TEJA ONDULADA | M2 | 36768
829 | 11.2.5 | SUMINISTRO E INSTALACION DE CUBIERTA STEEL SSS SENCILLA EN ACERO ALUMINIZADO C. 26 | M2 | 104349
836 | 11.2.6 | TEJA CINDU CLIMATIZADA. ANCHO 0.79 | M2 | 66527
837 | 11.2.7 | TEJA DE BARRO TIPO MOORE | M2 | 72106
839 | 11.2.8 | TEJA TRANSPARENTE TIPO AJOVER No 4 | UN | 58592
840 | 11.2.9 | TEJA TRANSPARENTE TIPO AJOVER No 6 | UN | 56807
842 | 11.2.10 | TEJA TRANSPARENTE TIPO AJOVER No 8 | UN | 72429
841 | 11.2.11 | SUMINISTRO E INSTALACION DE ESTRUCTURA METALICA PARA CUBIERTAS. NORMA NSR10 TITULO F. PERFILERIA ASTM A572 GR50 Y ASTM A37. SOLDADURA E70XX. INC CERCHAS, CORREAS, TENSORES, ANCLAJES Y ACCESORIOS, LIMPIEZA SSPC-SP3, PINTURA ANTICORROSIVA 3 MILS Y ACABADO ESMALTE ALQUIDICO 3 MILS | KG | 14003
843 | 11.2.12 | SUMINISTRO E INSTALACION CUBIERTA METALICA EN LAMINA GALVANIZADA PREPINTADA TIPO TERMOACUSTICA TRAPEZOIDAL CAL 26. INCLUYE ELEMENTOS DE FIJACIÓN | M2 | 66007
844 | 11.2.13 | SUMINISTRO E INSTALACION DE CUBIERTA ALVEOLAR DE 8 MM TRANSPARENTE (INC. ESTRUCTURA METALICA DE CUBIERTA, PARALES, ELEMENTOS DE FIJACIÓN Y DEMÁS ACCESORIOS NECESARIOS PARA SU CORRECTO FUNCIONAMIENTO) | M2 | 235115
845 | 11.2.14 | SUMINISTRO E INSTALACION DE CUBIERTA TERMOACUSTICA UPVC BLANCO - BLANCO CON FIBRA DE CARBONO DE 2,5 MM COLOR A DEFINIR | M2 | 78110
847 | 11.3 | ACCESORIOS Y OTROS
848 | 11.3.1 | BAJANTE LAMINA GALVANIZADA 12 x 6 - CAL. 20 | M | 41165
849 | 11.3.2 | SUMINISTRO E INSTALACION DE BAJANTE PVC DE 3" (RAINGO) INCLUYE ACCESORIOS Y SOPORTES | M | 13849
850 | 11.3.3 | SUMINISTRO E INSTALACION DE CANAL PVC DE 3" (RAINGO) INCLUYE ACCESORIOS Y SOPORTES | M | 15236
851 | 11.3.4 | SUMINISTRO E INSTALACION DE CANAL LAMINA GALVANIZADA Ds = 50 cm - CAL 20. INCLUYE SOPORTES, SOSCOS, REFUERZOS Y GARGOLAS DE REBOSE | M | 44943
852 | 11.3.5 | SUMINISTRO E INSTALACION DE CANAL LAMINA GALVANIZADA Ds = 80 cm - CAL 20. INCLUYE SOPORTES, SOSCOS, REFUERZOS Y GARGOLAS DE REBOSE | M | 66432
853 | 11.3.6 | SUMINISTRO E INSTALACION DE CANAL LAMINA GALVANIZADA Ds = 100 cm - CAL 20. INCLUYE SOPORTES, SOSCOS, REFUERZOS Y GARGOLAS DE REBOSE | M | 93773
854 | 11.3.7 | SUMINISTRO E INSTALACION DE FLANCHE LAMINA GALVANIZADA CL. 20 - DS=20 cm. | M | 24378
855 | 11.3.8 | SUMINISTRO E INSTALACION DE FLANCHE LAMINA GALVANIZADA CL. 20 - DS=30 cm. | M | 26377
859 | 11.3.9 | SUMINISTRO E INSTALACION DE FLANCHE LAMINA GALVANIZADA CL. 20 - DS=50 cm. | M | 44784
860 | 11.3.10 | SUMINISTRO E INSTALACION DE FLANCHE LAMINA GALVANIZADA CL. 20 - DS=80 cm. | M | 66229
856 | 11.3.11 | SUMINISTRO E INSTALACION DE TRAGANTE DE CUPULA Ø 3" | UN | 14791
857 | 11.3.12 | SUMINISTRO E INSTALACION DE TRAGANTE DE CUPULA Ø 4" | UN | 19010
858 | 11.3.13 | SUMINISTRO E INSTALACION DE TRAGANTE DE CUPULA Ø 6" | UN | 30775
861 | 11.3.14 | SUMINISTRO E INSTALACION DE CANAL LAMINA GALVANIZADA Ds = 75 cm - CAL 20. INCLUYE SOPORTES, SOSCOS, REFUERZOS Y GARGOLAS DE REBOSE | M | 54976
862 | 11.3.15 | SUMINISTRO E INSTALACION DE BAJANTE A.LL. PVC Ø 4" (INC. ACCESORIOS) | M | 29650
| 11.3.16 | SUMINISTRO E INSTALACION DE CABALLETE EN LAMINA PINTADA CALIBRE 26 DS ENTRE 45-80CM | M | 52547
| 11.3.17 | SUMINISTRO E INSTALACION DE CABALLETE UPVC | M | 75793
| 11.3.18 | Impermeabilizacióncon MEMBRANA líquida acrílica con altas especificaciones,en tres capas, se entrega con prueba hidrostática, siempre y cuando las condiciones de la losa lo permita, incluye arreglo de los bajantes de agua | M2 | 74528
864 | 12 | CARPINTERIA DE METÁLICA
865 | 12.1 | CARPINTERIA EN ALUMINIO
866 | 12.1.1 | SUMINISTRO E INSTALACION DE VENTANERIA DE ALUMINIO, TIPO CORREDIZA, PERFIL EXTRUIDO, ACABADO ANODIZADO, VIDRIO DE SEGURIDAD, NORMA NSR10 K.4.2 Y K.4.3. INCLUYE EMPAQUES, SELLOS, ANCLAJES, ACCESORIOS Y ALFAJIA DE ALUMINIO (SI APLICA) | M2 | 521621
867 | 12.1.2 | SUMINISTRO E INSTALACION DE VENTANERIA DE ALUMINIO, TIPO BATIENTE, PERFIL EXTRUIDO, ACABADO ANODIZADO, VIDRIO DE SEGURIDAD, NORMA NSR10 K.4.2 Y K.4.3. INCLUYE EMPAQUES, SELLOS, ANCLAJES, ACCESORIOS Y ALFAJIA DE ALUMINIO (SI APLICA) | M2 | 541721
868 | 12.1.3 | SUMINISTRO E INSTALACION DE VENTANERIA DE ALUMINIO, TIPO FIJO, PERFIL EXTRUIDO, ACABADO ANODIZADO, VIDRIO DE SEGURIDAD, NORMA NSR10 K.4.2 Y K.4.3. INCLUYE EMPAQUES, SELLOS, ANCLAJES, ACCESORIOS Y ALFAJIA DE ALUMINIO (SI APLICA) | M2 | 485739
869 | 12.1.4 | SUMINISTRO E INSTALACION DE VENTANERIA DE ALUMINIO, TIPO CELOSIA, PERFIL EXTRUIDO, ACABADO ANODIZADO, NORMA NSR10 K.4.2 Y K.4.3. INCLUYE EMPAQUES, SELLOS, ANCLAJES, ACCESORIOS Y ALFAJIA DE ALUMINIO (SI APLICA) | M2 | 438876
870 | 12.1.5 | VENTANAS SERIE 3831/5020 ALUMINIO | M2 | 325570
871 | 12.1.6 | VENTANAS SERIE 5020 ALUMINIO | M2 | 325512
872 | 12.1.7 | VENTANAS SERIE 8025 ALUMINIO | M2 | 342009
873 | 12.1.8 | PUERTA Y MARCO EN ALUMINIO ANODIZADO SERIE 3831/5020 - COLOR MATE NATURAL + VIDRIO CRISTAL TEMPLADO INCOLORO 5 mm | M2 | 564003
874 | 12.2 | CARPINTERIA EN LAMINA
875 | 12.2.1 | CAJAS CONTADORES AGUA | UN | 83742
| 12.2.2 | SUMINISTRO E INSTALACION DE CAJA METALICA MEDIDOR PARA UN (1) MEDIDOR AGUA 60X28X14 EN LAMINA DE ACERO COLD ROLLED CALIBRE 18, PINTURA ELECTROSTÁTICA, NORMA NP-006 | UN | 350709
876 | 12.2.3 | SUMINISTRO E INSTALACION DE MARCOS PUERTAS LAMINA C.R. C18 - 2,00 X 0,80 M. INCLUYE ANTICORROSIVO, ESMALTE, ANCLAJE, BISAGRAS TIPO PESADO Y CARGUE EN MORTERO | UN | 135897
877 | 12.2.4 | SUMINISTRO E INSTALACION DE MARCOS PUERTAS LAMINA C.R. C18 - 2,00 X 0,90 M. INCLUYE ANTICORROSIVO, ESMALTE, ANCLAJE, BISAGRAS TIPO PESADO Y CARGUE EN MORTERO | UN | 146821
878 | 12.2.5 | SUMINISTRO E INSTALACION DE MARCOS PUERTAS LAMINA C.R. C18 - 2,00 X 1,00 M. INCLUYE ANTICORROSIVO, ESMALTE, ANCLAJE, BISAGRAS TIPO PESADO Y CARGUE EN MORTERO | UN | 157745
879 | 12.2.6 | SUMINISTRO E INSTALACION DE PUERTA METALICA ENTAMBORADA LAMINA C.R. C18 (ANTIC - ESMALTE, INCLUYE MANIJA TUBULAR FIJA DE DIAMETRO 5/8" POR AMBOS LADOS) | M2 | 401700
880 | 12.2.7 | SUMINISTRO E INSTALACION DE PUERTA METALICA LAMINA C.R. C18 (ANTIC - ESMALTE) | M2 | 222299
881 | 12.2.8 | SUMINISTRO E INSTALACION DE PUERTAS VENTANAS LAMINA (ANTIC - ESMALTE) | M2 | 215254
882 | 12.2.9 | SUMINISTRO E INSTALACION DE REJA BANCARIA (ANTIC - ESMALTE) | M2 | 107648
883 | 12.2.10 | SUMINISTRO E INSTALACION DE REJAS LAMINA (ANTIC - ESMALTE) | M2 | 98337
884 | 12.2.11 | SUMINISTRO E INSTALACION DE REJILLAS PISO Ø 30 cm | M | 53606
885 | 12.2.12 | SUMINISTRO E INSTALACION DE VENTANAS LAMINA C.R. CAL 18. (ANTIC - ESMALTE) | M2 | 213669
886 | 12.2.13 | SUMINISTRO E INSTALACION DE VENTANA EN LÁMINA C.R. CAL. 20 TIPO PERSIANA PARA VENTILACIÓN (ANTIC - ESMALTE) | M2 | 233241
887 | 12.2.14 | RECONSTRUCCIÓN DE REJAS DE PROTECCIÓN (ANTIC - ESMALTE) | M2 | 30107
888 | 12.2.15 | RECONSTRUCCIÓN DE VENTANAS EN LÁMINA C.R. C18 (ANTIC - ESMALTE) | M2 | 25713
889 | 12.2.16 | SUMINISTRO E INSTALACION DE BARANDA METALICA CORREDORES DE CIRCULACION, TUBO CIRCULAR EN ACERO GALVANIZADO DE 2" INCLINADO HACIA EL INTERIOR, EN ANCLAJE LATERAL A LA LOSA CON PLATINAS DE 0,17 CM X 0,20 CM DE ACERO DE 1/4" Y CHAZO DE ANCLAJE DE 3/8" X 3" CON PLATINAS DE HIERRO LATERALES DE 3/8" X 2" Y PLATINAS INTERNAS DE 1/4" X 1 1/2" TUBO INTERNO EN ACERO DE 1 1/2" DOS MANOS DE ANTICORROSIVO Y ACABADO EN PINTURA ESMALTE | M | 342106
890 | 12.2.17 | SUMINISTRO E INSTALACION DE PASAMANOS METALICO TUBO ESTRUCTURAL 1 1/2" 2.5 MM. INCLUYE ANCLAJES Y ACCESORIOS | M | 93509
| 12.2.18 | SUMINISTRO E INSTALACIÓN DE PUERTA METALICA TIPO PERSIANA C.R. C18 (ANTIC - ESMALTE, INCLUYE MANIJA TUBULAR FIJA DE DIAMETRO 5/8" POR AMBOS LADOS). | M2 | 451836
| 12.2.19 | SUMINISTRO E INSTALACION DE COMPUERTA DE ACCESO ABATIBLE , EN LAMINA ALFAJOR E=1/8". INCLUYE MARCO Y CONTRAMARCO, ESTRUCTURA, REFUERZOS ACCESORIOS, PROTECCION ANTICORROSIVA. | M2 | 460114
| 12.2.20 | SUMINISTRO E INSTALACION DE JUEGO PARA PUERTA SENCILLA COMPUESTO DE: UNA(1) BARRA ANTIPANICO PUSH DE UN PUNTO INCLUYENDO MANIJA CON LLAVE, Y UN (1) BRAZO HIDRAULICO CIERRAPUERTAS. ELEMENTOS MARCA STANLEY O EQUIVALENTE | JG | 1015522
892 | 13 | CARPINTERIA DE MADERA
893 | 13.1 | MARCOS Y PUERTAS
894 | 13.1.1 | SUMINISTRO E INSTALACION DE HOJA PUERTA ECONOMICA - B = 0.60 | UN | 168120
895 | 13.1.2 | SUMINISTRO E INSTALACION DE HOJA PUERTA ECONOMICA - B = 0.80 | UN | 178136
896 | 13.1.3 | SUMINISTRO E INSTALACION DE HOJA PUERTA ECONOMICA - B = 0.90 | UN | 180558
897 | 13.1.4 | SUMINISTRO E INSTALACION DE HOJA PUERTA FORTEC PROVIDENZA - B = 0.61 | UN | 173695
898 | 13.1.5 | SUMINISTRO E INSTALACION DE HOJA PUERTA FORTEC PROVIDENZA - B = 0.81 | UN | 198670
899 | 13.1.6 | SUMINISTRO E INSTALACION DE HOJA PUERTA FORTEC PROVIDENZA - B = 1.0 | UN | 221196
900 | 13.1.7 | SUMINISTRO E INSTALACION DE HOJA PUERTA FLORMORADO - B = 060 | UN | 194413
901 | 13.1.8 | SUMINISTRO E INSTALACION DE HOJA PUERTA FLORMORADO - B = 080 | UN | 320483
902 | 13.1.9 | SUMINISTRO E INSTALACION DE HOJA PUERTA FLORMORADO - B = 090 | UN | 328996
903 | 13.3 | OTROS - CARP. MADERA
910 | 14 | ENCHAPES
911 | 14.1 | ENCHAPE SOBRE MUROS
912 | 14.1.1 | ENCHAPE PARED EGEO 20.5 X 20.5 - (INCLUYE WIN EN ALUMINIO) | M2 | 51273
914 | 14.1.3 | ENCHAPE PARED 20 x 25 - (INCLUYE WIN EN ALUMINIO) | M2 | 59481
915 | 14.1.4 | ENCHAPE PARED 25 x 25 - (INCLUYE WIN EN ALUMINIO) | M2 | 65614
916 | 14.1.5 | ENCHAPE PARED 20 x 30 - (INCLUYE WIN EN ALUMINIO) | M2 | 67548
917 | 14.1.6 | ENCHAPE PARED 25 x 35 - (INCLUYE WIN EN ALUMINIO) | M2 | 70535
918 | 14.1.7 | JUEGO DE INCRUSTACIONES DE TRES UNIDADES MARCA CORONA Ó EQUIVALENTE | UN | 77791
922 | 14.2 | ENCHAPE SOBRE MESONES
923 | 14.2.1 | ENCHAPE PARED EGEO 20.5 x 20.5 MESONES B = 60 cm. (INCLUYE WIN EN ALUMINIO) | M | 35040
925 | 14.2.3 | GRANITO PULIDO MESONES LABORATORIOS - B = 60 cm. | M | 70761
926 | 14.2.4 | GRANITO PULIDO MESONES LAVAMANOS - B = 40 cm. | M | 69020
927 | 14.2.5 | GRANITO PULIDO MESONES LAVAMANOS - B = 60 cm. | M | 81174
928 | 14.2.6 | GRANITO PULIDO MESONES B = 60 cm INCLUYE SALPICADERO Y FALDÓN | M | 80018
929 | 14.3 | VARIOS - ENCHAPES
937 | 14.3.1 | SUMINISTRO E INSTALACION DE BLOQUES DE VIDRIO VITROLUX PARALLEL 20 X 20. | M2 | 627292
| 14.3.2 | SUMINISTRO E INSTALACIÓN DE CENEFA DE REMATE EN ENCHAPE DE COLOR MARCA CORONA O SIMILAR | M | 22247
| 14.3.3 | ENCHAPE 3 CARAS DE BORDILLOS DUCHA O ASEO, INCLUYE WIN ALUMINIO | M | 58013
939 | 15 | ILUMINACION
940 | 15.1 | SUMINISTRO E INSTALACION DE LUMINARIAS
941 | 15.1.1 | SUMINISTRO E INSTALACIÓN DE LUMINARIA DE EMERGENCIA 2X1,6W 100-240 V, 6500 K, IRC 70, FLUJO LUMINOSO 125 O MÁS. INCLUYE CONECTORES DE RESORTE, CINTA , ACCESORIOS DE FIJACIÓN Y SOPORTE. MATERIAL CERTIFICADO, GARANTIZADO E INSTALADO SEGÚN REGLAMENTACIÓN NTC 2050. | UN | 144597
| 15.1.2 | Suministro, transporte e instalación de luminaria de emergencia, sobreponer, LED R1W5, 120/277V, 90min autonomía. Incluye: Incluye: clavija CODELCA, cable encauchetado 3x14, cable acerado y demás elementos para una correcta instalación. Segun diseño realizado. (Altura de instalación hasta 4m). | UN | 140859
942 | 15.1.3 | SUMINISTRO E INSTALACIÓN DE LUMINARIA HERMÉTICA 2X18 W SOBREPONER, 100-240 V, IRC 80, FLUJO LUMINOSO 3600, VIDA ÚTIL MAYOR A 30,000 HORAS, 6500 K. INCLUYE CONECTORES DE RESORTE, CINTA , ACCESORIOS DE FIJACIÓN Y SOPORTE. MATERIAL CERTIFICADO, GARANTIZADO E INSTALADO SEGÚN REGLAMENTACIÓN NTC 2050. | UN | 225938
| 15.1.4 | SUMINISTRO DE LUMINARIA HERMETICA LED 2X18W CON DRIVER DE EMERGENCIA | UN | 127764
943 | 15.1.5 | SUMINISTRO E INSTALACIÓN DE LUMINARIA PANEL LED REDONDO 8" 18W SOBREPONER, 100-240 V, FLUJO LUMINOSO MAYOR A 1050 LM, IRC 70, VIDA ÚTIL MAYOR 20,000 H. INCLUYE CONECTORES DE RESORTE, CINTA , ACCESORIOS DE FIJACIÓN Y SOPORTE. MATERIAL CERTIFICADO, GARANTIZADO E INSTALADO SEGÚN REGLAMENTACIÓN NTC 2050. | UN | 71900
944 | 15.1.6 | SUMINISTRO E INSTALACIÓN DE LUMINARIA PANEL LED REDONDO 4" 12W, 6500 K, 100-240 V, FLUJO LUMINOSO MAYOR A 600 LM, IRC 70, VIDA ÚTIL MAYOR A 20,000 H. INCLUYE CONECTORES DE RESORTE, CINTA , ACCESORIOS DE FIJACIÓN Y SOPORTE. MATERIAL CERTIFICADO, GARANTIZADO E INSTALADO SEGÚN REGLAMENTACIÓN NTC 2050. | UN | 56558
945 | 15.1.7 | SUMINISTRO E INSTALACIÓN DE LUMINARIA LINEAL LED DE 31W, 6500 K, 100-240 V, FLUJO LUMINOSO MAYOR A 3200 LM, IRC 80, VIDA ÚTIL MAYOR A 10,000 H. INCLUYE CONECTORES DE RESORTE, CINTA , ACCESORIOS DE FIJACIÓN Y SOPORTE. MATERIAL CERTIFICADO, GARANTIZADO E INSTALADO SEGÚN REGLAMENTACIÓN NTC 2050. | UN | 277866
946 | 15.1.8 | SUMINISTRO E INSTALACIÓN DE REFLECTOR LED DE 200 W, 6500 K, 100-240 V, IP 67, FLUJO LUMINOSO MAYOR A 2000 LM, IRC 80, VIDA ÚTIL MAYOR A 10,000 H. INCLUYE CONECTORES DE RESORTE, CINTA , ACCESORIOS DE FIJACIÓN Y SOPORTE. MATERIAL CERTIFICADO, GARANTIZADO E INSTALADO SEGÚN REGLAMENTACIÓN NTC 2050. | UN | 627068
947 | 15.1.9 | SUMINISTRO E INSTALACIÓN DE LUMINARIA A PRUEBA DE EXPLOSIÓN. 100-240 V, IRC 80, FLUJO LUMINOSO 3600 LM, VIDA ÚTIL MAYOR A 30,000 HORAS, 6500 K. INCLUYE CONECTORES DE RESORTE, CINTA , ACCESORIOS DE FIJACIÓN Y SOPORTE. MATERIAL CERTIFICADO, GARANTIZADO E INSTALADO SEGÚN REGLAMENTACIÓN NTC 2050. | UN | 1985480
948 | 15.1.10 | SUMINISTRO E INSTALACIÓN DE LUMINARIA REFLECTOR LED 100W, 6500 K, 100-240 V, FLUJO LUMINOSO MAYOR A 8000 LM, IRC 70, VIDA ÚTIL MAYOR A 20,000 H. INCLUYE CONECTORES DE RESORTE, CINTA , ACCESORIOS DE FIJACIÓN Y SOPORTE. MATERIAL CERTIFICADO, GARANTIZADO E INSTALADO SEGÚN REGLAMENTACIÓN NTC 2050. | UN | 270655
949 | 15.1.11 | SUMINISTRO E INSTALACIÓN DE LUMINARIA A PRUEBA DE EXPLOSIÓN, 2X1,6W 100-240 V, 6500 K, IRC 70, FLUJO LUMINOSO 125 O MÁS. INCLUYE CONECTORES DE RESORTE, CINTA, ACCESORIOS DE FIJACIÓN Y SOPORTE. MATERIAL CERTIFICADO, GARANTIZADO E INSTALADO SEGÚN REGLAMENTACIÓN NTC 2050. | UN | 1227509
950 | 15.1.12 | SUMINISTRO E INSTALACIÓN DE LUMINARIA AVISO DE SALIDA A PRUEBA DE EXPLOSIÓN, 6 VA 120-277 V, 6500 K, IRC 70. INCLUYE CONECTORES DE RESORTE, CINTA, ACCESORIOS DE FIJACIÓN Y SOPORTE. MATERIAL CERTIFICADO, GARANTIZADO E INSTALADO SEGÚN REGLAMENTACIÓN NTC 2050. | UN | 1364209
951 | 15.1.13 | SUMINISTRO E INSTALACIÓN DE LUMINARIA AVISO DE SALIDA, 1.6 VA 120-277 V, 6500 K, IRC 70. INCLUYE CONECTORES DE RESORTE, CINTA, ACCESORIOS DE FIJACIÓN Y SOPORTE. MATERIAL CERTIFICADO, GARANTIZADO E INSTALADO SEGÚN REGLAMENTACIÓN NTC 2050. | UN | 124369
952 | 15.1.14 | SUMINISTRO E INSTALACIÓN DE LUMINARIA BALA LED DE PISO 3W, 100-240 V, 6500 K, IRC 70. INCLUYE CONECTORES DE RESORTE, CINTA, ACCESORIOS DE FIJACIÓN Y SOPORTE. MATERIAL CERTIFICADO, GARANTIZADO E INSTALADO SEGÚN REGLAMENTACIÓN NTC 2050. | UN | 127482
953 | 15.1.15 | SUMINISTRO E INSTALACIÓN DE LUMINARIA TIPO AP LED 60-80 W, 100-240 W, 100-240 V, 6500 K, IRC 80. INCLUYE CONECTORES DE RESORTE, CINTA, ACCESORIOS DE FIJACIÓN Y SOPORTE. MATERIAL CERTIFICADO, GARANTIZADO E INSTALADO SEGÚN REGLAMENTACIÓN NTC 2050. | UN | 1092670
| 15.1.16 | SUMINISTRO E INSTALACIÓN DE LUMINARIA HERMÉTICA LED DE 40W, 6500 K, 100-240 V, FLUJO LUMINOSO MAYOR A 4000 LM, IRC 80, VIDA ÚTIL MAYOR A 45,000 H. INCLUYE CONECTORES DE RESORTE, CINTA , ACCESORIOS DE FIJACIÓN Y SOPORTE. MATERIAL CERTIFICADO, GARANTIZADO E INSTALADO SEGÚN REGLAMENTACIÓN NTC 2050. | UN | 202491
954 | 15.1.17 | SUMINISTRO E INSTALACIÓN DE LUMINARIA APLIQUE LED TIPO TORTUGA, 12 W, 100-240 V, 6500 K, IRC 70. INCLUYE CONECTORES DE RESORTE, CINTA, ACCESORIOS DE FIJACIÓN Y SOPORTE. MATERIAL CERTIFICADO, GARANTIZADO E INSTALADO SEGÚN REGLAMENTACIÓN NTC 2050. | UN | 65135
955 | 15.1.18 | SUMINISTRO E INSTALACIÓN DE LUMINARIA BALA LED DE PISO 5W, 100-240 V, 6500 K, IRC 70. INCLUYE CONECTORES DE RESORTE, CINTA, ACCESORIOS DE FIJACIÓN Y SOPORTE. MATERIAL CERTIFICADO, GARANTIZADO E INSTALADO SEGÚN REGLAMENTACIÓN NTC 2050. | UN | 146132
| 15.1.19 | SUMINISTRO E INSTALACION DE LUMINARIA HERMETICA 2X18W T8 LED PC POTENCIA 36W FLUJO LUMINOSO LUZ BLANCA FUENTE 3600, 6500K, VIDA UTIL 40,000h. REFERENCIA P37650 DE SYLVANIA O EQUIVALENTE. MEDIDAS 15X120 MATERIALES POLICARBONATO Y VIDRIO, INSTALACION DESCOLGADA (INCLUYE CABLE ENCAUCHETADO, GUAYAS DE SOPORTE Y CLAVIJAS DE CONEXION) | UN | 145527
| 15.1.20 | SUMINISTRO E INSTALACION DE LUMINARIA HERMETICA 1X18W T8 LED PC POTENCIA 18W FLUJO LUMINOSO LUZ BLANCA FUENTE 1800, 6500K, VIDA UTIL 40,000h. REFERENCIA P37651 DE SYLVANIA O EQUIVALENTE. MEDIDAS 15X120 MATERIALES POLICARBONATO Y VIDRIO, INSTALACION DESCOLGADA (INCLUYE CABLE ENCAUCHETADO, GUAYAS DE SOPORTE Y CLAVIJAS DE CONEXION) | UN | 98288
956 | 15.4 | ALUMBRADO ORNAMENTAL EXTERIORES
957 | 15.4.1 | SALIDA PARA ILUMINACION EXTERIOR | UN | 141760
| 15.4.2 | SUMINISTRO E INSTALACIÓN DE LUMINARIA HERMÉTICA LED 2X25W T5 120.277 V (5800 LMS) IP 65 POLICARBONATO 6500K LUZ BLANCA. INCLUYE CONECTORES DE RESORTE, CINTA, ACCESORIOS DE FIJACIÓN Y SOPORTE. MATERIAL CERTIFICADO, GARANTIZADO E INSTALADO SEGÚN REGLAMENTACIÓN NTC 2050. | UN | 192935
| 15.4.3 | LAMPARA LED ALUMBRADO PUBLICO 60W - 208V, ALUMBRADO PERIMETRAL POSTE METALICO 6 m. | UN | 3169757
| 15.4.4 | SUMINISTRO E INSTALACION DE aplique de emergencia Stil Led Bifocal 2,4W, 90 min autonomia, 100-240V. 3 años de garantía | UN | 83241
| 15.4.5 | SUMINISTRO E INSTALACIÓN DE LUMINARIA PANEL LED REDONDO 24W SOBREPONER, 100-240 V, FLUJO LUMINOSO MAYOR A 1050 LM, IRC 70, VIDA ÚTIL MAYOR 20,000 H. INCLUYE CONECTORES DE RESORTE, CINTA , ACCESORIOS DE FIJACIÓN Y SOPORTE. MATERIAL CERTIFICADO, GARANTIZADO E INSTALADO SEGÚN REGLAMENTACIÓN NTC 2050. | UN | 85911
| 15.4.6 | INSTALACION DE PANEL LED 40W - 30X120CM | UN | 139177
962 | 16 | APARATOS SANITARIOS Y ACCESORIOS
963 | 16.1 | APARATOS SANITARIOS
965 | 16.1.1 | DUCHA MEZCLADOR CALYPSO, PISCIS O EQUIVALENTE (SUM E INSTALACION) | UN | 95122
| 16.1.2 | GRIFERIA ANTIVANDALICA PARA LAVAMANOS PICO CORTO TIPO PUSH, CONEXION Ø 3/4" Ó 1/2", 24-AA-142006 DOCOL Ó SIMILAR. | UN | 241304
| 16.1.3 | ORINAL MEDIANO DE COLGAR INSTITUCIONAL COLOR BLANCO + KIT VÁLVULA DE DESCARGA ANTIVÁNDÁLICA ALTA PRESIÓN PARA ORINAL | UN | 691740
| 16.1.4 | ORINAL MEDIANO DE COLGAR INSTITUCIONAL COLOR BLANCO, MARCA CORONA O EQUIVALENTE, CON GRIFERIA DE PUSH CONEXIÓN SUPERIOR | UN | 565740
| 16.1.5 | ORINAL INFANTIL DE COLGAR INSTITUCIONAL COLOR BLANCO MARCA CORONA O EQUIVALENTE, CON GRIFERIA DE PUSH CONEXIÓN SUPERIOR | UN | 455002
| 16.1.6 | SUMINISTRO E INSTALACION DE SANITARIO INSTITUCIONAL PARA PERSONAS DE MOVILIDAD REDUCIDA COLOR BLANCO PARA CONEXION POSTERIOR DE ALTA PRESION TIPO CORONA Ó EQUIVALENTE CON GRIFERIA ANTIVANDALICA Y ACOPLE | UN | 941393
| 16.1.7 | SUMINISTRO E INSTALACION DE SANITARIO INSTITUCIONAL PARA PERSONAS DE MOVILIDAD REDUCIDA COLOR BLANCO DE TANQUE Y ACOPLE | UN | 583527
| 16.1.8 | SUMINISTRO E INSTALACION DE SANITARIO INFANTIL Y ACOPLE | UN | 225750
| 16.1.9 | SUMINISTRO E INSTALACION DE SANITARIO INSTITUCIONAL COLOR BLANCO PARA CONEXIÓN SUPERIOR + KIT VÁLVULA DE DESCARGA ANTIVANDÁLICA DE ALTA PRESIÓN Y ACOPLE | UN | 935235
1007 | 16.1.10 | SUMINISTRO E INSTALACION SANITARIO DE TANQUE AVANTI Y ACOPLE | UN | 377265
1007 | 16.1.11 | SUMINISTRO E INSTALACION DE SANITARIO DE TANQUE ACUACER Y ACOPLE | UN | 251265
| 16.1.12 | LAVAMANOS DE COLGAR BLANCO PARA MINUSVALIDOS HANDYCAP REF. GR-01291 O EQUIVALENTE. INCLUYE SIFON BOTELLA Y ACOPLE | UN | 352653
1050 | 16.1.13 | LAVAMANOS DE SOBREPONER MARSELLA BLANCO TIPO CORONA Ó EQUIVALENTE. INCLUYE SIFON Y ACOPLE | UN | 240765
| 16.1.14 | SUMINISTRO E INSTALACION GRIFERIA PARA LAVAMANOS INSTITUCIONAL TIPO PUSH | UN | 185798
981 | 16.1.15 | SUMINISTRO E INSTALACION LAVAMANOS BLANCO ACUACER CON GRIFERIA, SIFON Y ACOPLE | UN | 206107
973 | 16.1.16 | SUMINISTRO E INSTALACION GRIFERIA LAVAPLATOS PRISMA SOBREPONER | UN | 68695
998 | 16.1.17 | SUMINISTRO E INSTALACION POCETA ACERO INOX. 35x40 + GRIFERIA TIPO PUSH. INCLUYE ACOPLE Y SIFON BOTELLA | UN | 328366
1218 | 16.1.18 | SUMINISTRO E INSTALACION LAVAPLATOS 50 X 35 INCLUYE GRIFERIA UNA LLAVE INCLUYE SIFON CANASTILLA Y ACOPLE | UN | 186900
1219 | 16.1.19 | SUMINISTRO E INSTALACION CALENTADOR DE PASO ELECTRICO 10 LTS. | UN | 1040858
1010 | 16.2 | ACCESORIOS
| 16.2.1 | SUMINISTRO E INSTALACION DE JUEGO DE DOS (2) BARRAS DE SEGURIDAD RECTAS FIJAS EN ACERO INOXIDABLE PARA BAÑO DE PERSONAS DE MOVILIDAD REDUCIDA | JG | 174711
| 16.2.2 | SUMINISTRO E INSTALACION DE BARRA DE SEGURIDAD EN ACERO INOXIDABLE PISO - PARED EN BAÑO PARA PERSONAS DE MOVILIDAD REDUCIDA | UN | 276068
| 16.2.3 | SUMINISTRO E INSTALACION DE BARRA DE SEGURIDAD PLEGABLE O ABATIBLE EN ACERO INOXIDABLE PARA BAÑO DE PERSONAS DE MOVILIDAD REDUCIDA | UN | 286293
1018 | 16.2.4 | SUMINISTRO E INSTALACION DE DISPENSADOR DE PAPEL HIGIENICO INSTITUCIONAL ACERO INOX. 26 CM | UN | 143051
1019 | 16.2.5 | PAPELERA ACUACER (SUM E INSTALACION) | UN | 18983
1020 | 16.2.6 | REJILLA CON SOSCO 3 x 2" (SUM E INSTALACION) | UN | 8134
1021 | 16.2.7 | REJILLA PLASTICA 3 x 2" (SUM E INSTALACION) | UN | 7979
1022 | 16.2.8 | REJILLA SIFON 20 x 20" (SUM E INSTALACION) | UN | 35147
1023 | 16.2.9 | REJILLA SIFON S 4.5 x 3.5" (SUM E INSTALACION) | UN | 21208
1024 | 16.2.10 | REJILLA VENTILACION 15 x 15 (SUM E INSTALACION) | UN | 15979
1025 | 16.2.11 | REJILLA VENTILACION 20 x 20 (SUM E INSTALACION) | UN | 27366
1026 | 16.2.12 | TAPARREGISTRO 15 x 15 (SUM E INSTALACION) | UN | 21167
1027 | 16.2.13 | TAPARREGISTRO 20 x 20 (SUM E INSTALACION) | UN | 35618
1029 | 16.3 | OTROS - APARATOS SANITARIOS Y ACCESORIOS
1030 | 16.3.1 | LLAVE INDIVIDUAL LAVAMANOS (SUM E INSTALACION) | UN | 20053
1032 | 16.3.2 | LLAVE TERMINAL CROMADA Ø 1/2" (SUM E INSTALACION) | UN | 31614
1033 | 16.3.3 | SUMINISTRO E INSTALACION DE TANQUE PLASTICO 1000 LTS. INC. VALVULA DE FLOTADOR Y ACCESORIOS | UN | 638668
1034 | 16.3.4 | SUMINISTRO E INSTALACION DE TANQUE PLASTICO 2000 LTS. INC. VALVULA DE FLOTADOR Y ACCESORIOS | UN | 1770233
1035 | 16.3.5 | SUMINISTRO E INSTALACION DE TANQUE PLASTICO 5000 LTS. INC. VALVULA DE FLOTADOR Y ACCESORIOS | UN | 3763512
1036 | 16.3.6 | VALVULA LAVADERO 2" (SUM E INSTALACION) | UN | 13167
1037 | 16.4 | APARATOS SANITARIOS Y ACCESORIOS - ANTIVANDÁLICOS TIPO PUSH (SUM E INSTALACION)
1051 | 16.4.1 | DUCHA LAVAOJOS DE EMERGENCIA DE PEDESTAL, DE ACCIONAMIENTO MANUAL CON DESAGUE Y SIFÓN CROMADOS, BASE EN ACERO INOXIDABLE PARA ANCLAR AL PISO EN DIAMETRO 8" | UN | 1039500
| 16.4.2 | SUMINISTRO E INSTALACIÓN DUCHA SENCILLA PISCIS O SIMILAR | UN | 50235
| 16.4.3 | DUCHA TELEFONO PARA PREESCOLAR | UN | 152871
| 16.4.4 | POCETA DE ASEO PREFABRICADA | UN | 175920
1053 | 17 | CIELOS RASOS Y DIVISIONES
1054 | 17.1 | CIELOS RASOS
1055 | 17.1.1 | ARMADURA MADERA Y MALLA | M2 | 31700
1057 | 17.1.2 | CIELO RASO PLANO DRYWALL INCLUYE ENCINTADO, MASILLA Y PINTURA | M2 | 59427
| 17.1.3 | CIELO RASO PLANO BLANCO EN PVC E=6MM. INCLUYE ARMADURA DE SOPORTE, REMATES Y BOCELES | M2 | 61451
1059 | 17.1.4 | CIELO RASO DURACUSTIC 5/8" | M2 | 51834
1060 | 17.1.5 | CIELO RASO EN LAMINA PLANA SUPERBOARD O EQUIVALENTE E=4 MM. INCLUYE ENCINTADO, MASILLA Y PINTURA | M2 | 62203
1061 | 17.1.6 | CIELO RASO EN LAMINA PLANA SUPERBOARD O EQUIVALENTE E=6MM. INCLUYE ENCINTADO, MASILLA Y PINTURA | M2 | 71712
1063 | 17.1.7 | LISTON M.H. PEINE MONO | M2 | 53126
1069 | 17.1.8 | MALLA PARA PAÑETAR | M2 | 12728
1072 | 17.2 | DIVISIONES
1073 | 17.2.1 | SUMINISTRO E INSTALACION DE DIVISIONES PARA BAÑOS EN ACERO INOXIDABLE, INCLUYE ELEMENTOS DE FIJACION Y ANCLAJE | M2 | 728437
1074 | 17.2.2 | SUMINISTRO E INSTALACION DE DIVISIONES PARA BAÑOS EN LAMINA CALIBRE 18 (INC PINTURA HORNO) | M2 | 512991
1076 | 18 | PINTURA
1077 | 18.1 | PINTURA SOBRE MAMPOSTERIA
1080 | 18.1.1 | SUMINISTRO E INSTALACION DE ESTUCO SOBRE PAÑETE | M2 | 6283
1081 | 18.1.2 | SUMINISTRO E INSTALACION DE PINTURA EN VINILO TIPO 1 MUROS INTERIORES 3 MANOS | M2 | 11537
1082 | 18.1.3 | FILOS Y DILATACIONES EN PINTURA | M | 3900
1084 | 18.1.4 | SUMINISTRO E INSTALACION DE PINTURA EN VINILO TIPO 1 S/PAÑETE - 2 MANOS | M2 | 10067
1085 | 18.1.5 | SUMINISTRO E INSTALACION DE VINILO BAJO PLACA - 2 MANOS | M2 | 11258
1086 | 18.1.6 | SUMINISTRO E INSTALACION DE PINTURA MAGNETICA NEGRA | M2 | 44995
1087 | 18.2 | PINTURA SOBRE METAL
1088 | 18.2.1 | SUMINISTRO E INSTALACION DE ANTICORROSIVO S/LAMINA LLENA | M2 | 7998
1089 | 18.2.2 | SUMINISTRO E INSTALACION DE ANTICORROSIVO S/LAMINA LINEAL | M | 7495
1090 | 18.2.3 | SUMINISTRO E INSTALACION DE ESMALTE S/ LAMINA LLENA | M2 | 17408
1091 | 18.2.4 | SUMINISTRO E INSTALACION DE ESMALTE S/ LAMINA LINEAL | M | 7865
1092 | 18.2.5 | SUMINISTRO E INSTALACION DE ESMALTE S/ MARCOS LAMINA | M | 11152
1093 | 18.2.6 | SUMINISTRO E INSTALACION DE WASH-PRIMER S/ALUMINIO | M2 | 21019
1094 | 18.2.7 | SUMINISTRO E INSTALACION DE RECUBRIMIENTO PINTURA INTUMESCENTE | M2 | 75949
1095 | 18.3 | PINTURA SOBRE MADERA
1097 | 18.3.1 | SUMINISTRO E INSTALACION DE ESMALTE S/ MADERA LLENA | M2 | 14428
1098 | 18.3.2 | SUMINISTRO E INSTALACION DE ESMALTE S/ MADERA LINEAL | M | 7926
1099 | 18.3.3 | SUMINISTRO E INSTALACION DE ESMALTE S/ MARCOS MADERA | M2 | 11417
1101 | 18.3.4 | SUMINISTRO E INSTALACION DE LACA PISOS MADERA | M2 | 25015
1103 | 18.3.5 | SUMINISTRO E INSTALACION DE TINTILLA S/ MADERA LLENA | M2 | 5255
1105 | 18.4 | VARIOS - PINTURA
1107 | 18.4.1 | COLORPLAST FACHADA | M2 | 18262
1108 | 18.4.2 | DEMARCACIÓN CON PINTURA TRÁFICO VEHICULAR CANCHA MÚLTIPLE | M2 | 20160
1109 | 18.4.3 | DEMARCACION CON MARMOLINA | M | 2996
1110 | 18.4.4 | ESGRAFIADO FACHADA | M2 | 21138
1111 | 18.4.5 | APLICACIÓN DE LINEAS TRAFICO A=0.10 | M | 5522
1112 | 18.4.6 | MARMOPLAST FACHADA | M2 | 21412
1113 | 18.4.7 | SILCOPLAST FACHADA | M2 | 18556
1114 | 18.4.8 | SUMINISTRO E INSTALACION DE PINTURA EPOXICA PARA PISOS, MUROS Y TECHOS INCLUYE PREPARACION DE SUPERFICIE Y PRIMER DE ADHERENCIA | M2 | 18789
1115 | 18.4.9 | SUMINISTRO E INSTALACION DE PINTURA KORAZA PARA FACHADAS | M2 | 15185
| 18.4.10 | SUMINISTRO E INSTALACION DE PINTURA EN VINILO TIPO 1 MUROS INTERIORES 1 MANO | M2 | 7658
| 18.4.11 | SUMINISTRO Y APLICACIÓN DE PINTURA POLIURETANO | M2 | 23957
| 18.4.12 | SUMINISTRO Y APLICACIÓN DE PINTURA TUBERIAS PVC SANITARIA 1/2"- 1 1/2" | M | 3842
| 18.4.13 | SUMINISTRO Y APLICACIÓN DE PINTURA TUBERIAS PVC SANITARIA 2"- 3" | M | 4866
| 18.4.14 | SUMINISTRO Y APLICACIÓN DE PINTURA TUBERIAS PVC SANITARIA 4"- 6" | M | 6419
1117 | 19 | CERRADURAS Y VIDRIOS
1118 | 19.1 | CERRADURAS
1119 | 19.1.1 | SUMINISTRO E INSTALACION CERRADURA DE INGRESO PRINCIPAL LLAVE MULTIPUNTO YALE 987 O EQUIVALENTE | UN | 168000
1120 | 19.1.2 | SUMINISTRO E INSTALACION CERROJO LLAVE - MARIPOSA PARA AULAS REF. KENT DE YALE O EQUIVALENTE | UN | 92400
1122 | 19.1.3 | SUMINISTRO E INSTALACION CERRADURA PARA OFICINA POMO ENTRADA REF. SATURNO DE SCHLAGE O EQUIVALENTE | UN | 84000
1123 | 19.1.4 | SUMINISTRO E INSTALACION CERRADURA PARA BAÑO POMO ENTRADA REF. SATURNO DE SCHLAGE O EQUIVALENTE | UN | 76650
1136 | 19.2 | HERRAJES
1138 | 19.2.1 | BISAGRA DE VAIVEN | UN | 66676
1139 | 19.3 | VIDRIOS Y ESPEJOS
1140 | 19.3.1 | SUMINISTRO E INSTALACION ESPEJO CRISTAL 4 mm - BISELADO 2 cm | M2 | 68579
1141 | 19.3.2 | INSTALACION ESPEJOS | M2 | 12515
1142 | 19.3.3 | SUMINISTRO E INSTALACION VIDRIO CRUDO INCOLORO 4 mm - TIPO PELDAR Ó SIMILAR | M2 | 33312
1143 | 19.3.4 | SUMINISTRO E INSTALACION VIDRIO CRUDO INCOLORO 5 mm - TIPO PELDAR Ó SIMILAR | M2 | 38629
1144 | 19.3.5 | SUMINISTRO E INSTALACION VIDRIO CRUDO INCOLORO 6 mm - TIPO PELDAR Ó SIMILAR | M2 | 70234
1146 | 19.3.6 | SUMINISTRO E INSTALACION VIDRIO CRISTAL TEMPLADO INCOLORO - 6 mm | M2 | 182834
1147 | 19.3.7 | SUMINISTRO E INSTALACION VIDRIO CRISTAL TEMPLADO INCOLORO - 10 mm | M2 | 296307
1149 | 19.3.8 | SUMINISTRO E INSTALACION DE VIDRIO DE SEGURIDAD LAMINADO 3+3 | M2 | 185707
1151 | 20 | OBRAS EXTERIORES
1152 | 20.2 | ZONAS DURAS Y PLAZOLETAS
1153 | 20.2.1 | ADOQUIN CONCRETO COLOR GRIS TRAFICO LIVIANO 20x10x6cm (Inc. Sumin., Instalación y Compactación. Inc. 4cm Arena de Peña) | M2 | 65645
1154 | 20.2.2 | ADOQUIN CONCRETO COLOR GRIS TRAFICO PESADO 20x10x8cm (Inc. Sumin., Instalación y Compactación. Inc. 4cm Arena de Peña) | M2 | 79728
1155 | 20.2.3 | ADOQUIN DE GRES MOORE - 10 x 20 x 5.5 | M2 | 41506
1156 | 20.2.4 | BASE ASFALTO MDCI 1350 - E = 7 cm | M2 | 66898
1157 | 20.2.5 | CONCRETO ESCOBEADO PARA ANDENES O RAMPAS H = 10 cm - 3000 PSI CERTIFICADO | M2 | 69701
1158 | 20.2.6 | JUNTAS DILATACION ASFALTO | M | 3780
1159 | 20.2.7 | LOSETA PREFABRICADA CONCRETO TIPO A30 - 60 x 40 x 6 cm (Incluye Suministro e Instalación. Incluye Base 4cm Mortero 1:5, Hecho en Obra) | M2 | 56945
1160 | 20.2.8 | LOSETA PREFABRICADA CONCRETO TIPO A50 - 40 x 40 x 6 cm (Incluye Suministro e Instalación. Incluye Base 4cm Mortero 1:5, Hecho en Obra) | M2 | 82514
1161 | 20.2.9 | PAVIMENTO EN CONCRETO E=17 cm, MR42, MICROREFORZADO CON FIBRA. INCLUYE JUNTAS DE DILATACION | M2 | 139086
1162 | 20.2.10 | PAVIMENTO EN CONCRETO E=18 cm, MR42, MICROREFORZADO CON FIBRA. INCLUYE JUNTAS DE DILATACION | M2 | 147267
1163 | 20.2.11 | RECUBRIMIENTO SINTETICO PLEXIPAVE | M2 | 30998
1164 | 20.2.12 | RODADURA B-1350. 2.5 CMS | M2 | 16509
1166 | 20.2.13 | BASE ESTABILIZADA B-600 - CEMENTO 5% | M3 | 200257
1167 | 20.2.14 | RODADURA B-1350 - E= 10 cm | M2 | 71695
1168 | 20.2.15 | BORDILLO PREFABRICADO A80 (Suministro e Instalación. Incluye 3cm Mortero de Nivelación 2000 PSI). | M | 60012
1169 | 20.2.16 | SARDINEL TIPO A10 (Suministro e Instalación. Incluye 3cm Mortero 2000 PSI) (3HUECOS) | M | 76243
1170 | 20.2.17 | ESCALERA EN CONCRETO AFINADO : SOBRE TERRENO (VER PLANOS y ESPECIFICACION) | M2 | 104048
1171 | 20.2.18 | SUMINISTRO E INSTALACIÓN DE GRAMA SINTETICA MONOFILAMENTO 50 MM FILTRO UV. INCLUYE RELLENO EN CAUCHO GRANULAR Y DEMAS ELEMENTOS PARA SU INSTALACIÓN. | M2 | 84461
1172 | 20.2.19 | PISO CAUCHO PARA EXTERIORES GRANULADO EPDM CHIPS 1,5 CM NEGRO 0,5 CM FULL COLOR | M2 | 224310
1173 | 20.2.20 | SUMINISTRO, TRANSPORTE E INSTALACIÓN DE PISO DE CAUCHO RECICLADO, CAPA SUPERIOR DE GRÁNULOS DE CAUCHO EPDM DE 10 MM Y UNA CAPA DE CAUCHO RECICLADO SBR NEGRO DE 30 MM | M2 | 290738
1174 | 20.3 | CERRAMIENTOS Y MOBILIARIO URBANO
1175 | 20.3.1 | CERRAMIENTO TUBO Y MALLA ONDULADA | M2 | 115923
1176 | 20.3.2 | PILOTES PRE-EXCAVADOS CON REFUERZO - Ø 30 CM. | M | 104879
1177 | 20.3.3 | CERRAMIENTO EN MAMPOSTERIA H=2,40 m | M2 | 82809
1178 | 20.3.4 | PORTON EN TUBO Y MALLA ONDULADA | M2 | 115625
1179 | 20.3.5 | CERRAMIENTO TIPICO S.E.D. INC. CIMENTACIÓN (S/DISEÑO AJUSTADO 2006 - VER PLANOS E IMÁGENES) INCLUYE EXCAVACION, RETIRO DE SOBRANTES Y LOCALIZACION H= 2.40 | M | 614082
1180 | 20.3.6 | CANCHA MÚLTIPLE BALONCESTO - MICROFUTBOL - VOLEIBOL (INC. DOS UN FIJAS DE MICROBALONCESTO - MALLA PARA MICRO FUTBOL - JUEGO DE POSTES Y MALLA PARA VOLEIBOL - DEMARCACIÓN DE LA CANCHA - TRANSPORTE - E INSTALACIÓN) | JG | 6426378
1181 | 20.3.7 | ESTRUCTURA TOTAL PARA CANCHA MÚLTIPLE BALONCESTO - MICROFUTBOL - VOLEIBOL - ÁREA = 32,00 x 18,50 (INC. LOCALIZACIÓN Y REPLANTEO, EXCAVACIÓN MECÁMICA Y RETIRO, SUB-BASE B-400, ACERO DE TRANSMISIÓN DE ESFUERZOS, MALLA 15x15 Ø 5 mm., PLACA CONCRETO 3000 PSI | UN | 119342034
1182 | 20.3.8 | SUMINISTRO E INSTALACIÓN BICICLETERO M-100, Incl Excav Manual con retiro Suelo Blando, concreto 1:2:3, Biciclet. M-100, Hierro A-40, y M de O. | UN | 633502
1183 | 20.3.9 | CERRAMIENTO CONTRA IMPACTO H=2.50M (ESTRUCTURA EN TUBO GALVANIZADO DE 2-1/2" Y PROTECCION EN VARILLA REDONDA DE 3/4" C./0.14 m EJES. VIGA=30*30 CONCRETO 3000PSI) SEGÚN DETALLES IDRD. | M | 788519
1184 | 20.3.10 | CERRAMIENTO CONTRA IMPACTO H=5.00M,(ESTRUCTURA EN TUBO GALVANIZADO. DE 3" E= 3,81MM ASTM A500 Y CAMISA DE REFUERZO DE 4", VARILLA REDONDA DE 3/4" C./.14 EJES. VIGA 40X30 Y PILOTES CONCRETO 3000 PSI) SEGÚN DETALLES IDRD. | M | 1296714
1185 | 20.3.11 | CANECA TIPO M120 (En malla metálica. Incluye Suministro e Instalación. Incluye base en Concreto 1500 PSI, Hecho en Obra). | UN | 341790
1186 | 20.3.12 | SUMINISTRO E INSTALACIÓN JUEGOS INFANTILES MODULO TIPO 3 | JG | 12531143
1187 | 20.3.13 | SUMINISTRO E INSTALACIÓN JUEGOS INFANTILES MODULO TIPO 3A | JG | 9081715
1188 | 20.3.14 | SUMINISTRO E INSTALACIÓN JUEGOS INFANTILES MODULO 5A COLUMPIOS DOS PUESTOS | JG | 3652991
1189 | 20.3.15 | INSTALACIÓN ESTRUCTURAS DE BALONCESTO ANTIVANDALICO (INCLUYE TRANSPORTE Y UBICACIÓN, EXCAVACIÓN, COMPACTACIÓN FONDO DE EXCAVACIÓN, CONCRETO POBRE O DE LIMPIEZA, DADO EN CONCRETO REFORZADO DE 3000PSI Y RETIRO DE ESCOMBROS. | JG | 1956064
1190 | 20.3.16 | INSTALACIÓN MARCOS DE MICROFÚTBOL (INCLUYE TRANSPORTE Y UBICACIÓN, EXCAVACIÓN, COMPACTACIÓN FONDO DE EXCAVACIÓN, CONCRETO POBRE O DE LIMPIEZA, DADO EN CONCRETO REFORZADO DE 3000PSI Y RETIRO DE ESCOMBROS) | JG | 362630
1191 | 20.3.17 | SUMINISTRO E INSTALACIÓN MARCOS MICROFÚTBOL (INCLUYE DADOS Y MALLA) | JG | 1766516
1192 | 20.3.18 | SUMINISTRO E INSTALACIÓN PÁRALES DE VOLEIBOL (INCLUYE DADO, CAMISA PARA LA FIJACIÓN DE PÁRALES DESMONTABLES, TAPA EN ACERO DE CIERRE ELÁSTICO, ANILLO EN 1/4" SOLDADO Y MALLA) | JG | 981827
1193 | 20.3.19 | DESMONTE Y REINSTALACIÓN JUEGOS INFANTILES TIPO M-3 | JG | 2569796
1194 | 20.4 | ZONAS VERDES
1195 | 20.4.1 | ARBOLES | UN | 203160
1196 | 20.4.2 | JARDINERAS | M2 | 190583
1197 | 20.4.3 | JARDINES ORNAMENTALES | M2 | 230369
1198 | 20.4.4 | PRADIZACION jardines (INC. TIERRA NEGRA) | M2 | 19164
1199 | 20.4.5 | TIERRA NEGRA PARA EMPRADIZACIÓN | M3 | 45619
1200 | 20.5 | OTROS - ZONAS EXTERIORES
1201 | 20.5.1 | CUNETA TRAPEZOIDAL 3000 PSI RFZO. H:20 - B:30 - b:20 (INC. BASE EN RECEBO) | M | 72462
1202 | 20.5.2 | CANAL EN CONCRETO CON LADRILLO REJILLA SECCION ,20 X ,40 | M | 124914
1203 | 20.5.3 | CAÑUELA TIPO A120 (Suministro e Instalación. Incluye 3cm Mortero 1:5). | M | 51089
| 20.5.4 | ROCERIA Y LIMPIEZA DE VEGETACION | M2 | 846
| 20.5.5 | BORDILLO EN CONCRETO H=10 CMS | M | 19228
| 20.5.6 | CONCRETO ESCOBEADO PARA ANDENES O RAMPAS H= 5 CMS - 3000 PSI | M2 | 36043
| 20.5.7 | CUNETA EN CONCRETO de 3,000 PSI DESARROLLO 80 CM e=8 cm | M | 50429
| 20.5.8 | POZOS DE INSPECCION CON ELEMENTOS PREFABRICADOS: BASE, CILINDRO, CUELLO, CONO, TAPA INCLUYE: MORTERO PARA AJUSTE Y PEGA DE LOS ELEMENTOS DEL POZO, SEGÚN ESPECIFICACIONES TÉCNICAS DE EEPP DE MEDELLÍN Y DE DISEÑO, SUMINISTRO, TRANSPORTE E INSTALACIÓN DE LOS MATERIALES Y TODO LO NECESARIO PARA SU CORRECTA INSTALACIÓN Y FUNCIONAMIENTO. | UN | 2938256
| 20.5.9 | ENTIBADO CONTINUO DE MADERA CON PERFILES DE MADERA Y PARALES TELESCOPICOS PARA ZANJA DE REDES EXTERNAS | M2 | 44128
| 20.5.10 | ENTIBADO DISCONTINUO DE MADERA CON PERFILES DE MADERA Y PARALES TELESCOPICOS PARA ZANJA DE REDES EXTERNAS | M2 | 27184
1205 | 21 | ASEO Y VARIOS
1206 | 21.1 | ASEO Y LIMPIEZA
1207 | 21.1.1 | ASEO GENERAL | M2 | 2655
1208 | 21.1.2 | LAVADO Y LIMPIEZA DE FACHADAS EN LADRILLO A LA VISTA. INCLUYE SOLUCIONES DE ACIDO | M2 | 4937
1209 | 21.1.3 | LAVADO Y LIMPIEZA DE MUROS INTERIORES EN LADRILLO A LA VISTA. INCLUYE SOLUCIONES DE ACIDO | M2 | 4079
1211 | 21.1.4 | LIMPIEZA DE CANALES Y BAJANTES | M | 2439
1212 | 21.1.5 | SONDEO Y REVISIÓN DE DESAGUES | M | 2960
1213 | 21.1.6 | LIMPIEZA DE CAJAS DE INSPECCIÓN | UN | 23808
1214 | 21.1.7 | LIMPIEZA E IMPERMEABILIZACION DE FACHADAS | M2 | 8739
1106 | 21.1.8 | SUMINISTRO Y APLICACIÓN DE HIDROFUGO FACHADAS | M2 | 6408
1215 | 21.1.9 | LIMPIEZA Y VACIADO DE POZOS SEPTICOS | UN | 1463837
1216 | 21.1.10 | SUMINISTRO E INSTALACION DE BOMBA EYECTORA INCLUYE TODOS LOS ACCESORIOS PARA LA INSTALACION, PARA UN CAUDAL DE 7.87 L/S, CABEZA DINAMICA TOTAL DE 38,57m Y 1.5 HP. | UN | 2350116
1217 | 21.1.11 | SUMINISTRO E INSTALACION DE CORTINA METALICA ENROLLABLE, INCLUYE MARCO, RIEL GUIA, TAMBOR/EJE, FLEJE LAMINA, PINTURA, CERRADURA | M2 | 474856
1220 | 21.1.12 | CARCAMO EN CONCRETO 3000 PSI (INTERIOR 60 x 20 CM). INCLUYE REJILLA PREFABRICADA | M | 207598
1222 | 25 | GENÉRICOS Y OTROS
1223 | 25.6 | PODA DE ÁRBOLES
1224 | 25.6.1 | PODA DE ÁRBOLES DE 1.00 m. A 5.00 m. | UN | 31845
1225 | 25.6.2 | PODA DE ÁRBOLES DE 5.00 m. A 10.00 m. | UN | 67871
1226 | 25.6.3 | PODA DE ÁRBOLES DE 10.00 m. A 15.00 m. | UN | 129815
1227 | 25.6.4 | PODA DE ÁRBOLES DE 15.00 m. A 20.00 m. | UN | 214237
1228 | 25.6.5 | PODA DE ÁRBOLES MAYORES DE 20.00 m. | UN | 349408
1229 | 25.7 | COCINAS
1230 | 25.7.1 | Campana extractora, construida en acero inoxidable calibre 20 tipo 430, de igual manera los filtros tipo laberinto, canales de refuerzo, de recolección de grasas y su estructura, deben ser del mismo material. | M | 2795297
1231 | 25.7.2 | Extractor o ventilador GREENHECK CUBE 240-20, 360-50, 220-15 Y/0 SIMILAR para extracción de campana, en aluminio para instalar directamente encima de la ductería y sellado herméticamente. Los materiales y acabados de los ventiladores deben ser para trabajo a la intemperie, su cubierta externa debe impedir la entrada de lluvia y de solidos extraños, motor trifásico de aprox. 5.0 HP a 208 V, 60, con un requerimiento aprox. entre 5.918 CFM y 8.170 CFM. Sistema de acople del motor a la estructura del ventilador que limite el nivel sonoro y la vibración que se pueda trasladar a la estructura del conjunto. | UN | 16533271
1232 | 25.7.3 | Ducto para sistema de extracción de humos y olores, fabricado en lámina de acero galvanizada calibre 18 a 24 para acople de campana con el extractor, con empalmes o uniones por medio de marcos. Empaque de caucho en medio de las uniones de los tramos de ductos sellados con silicona transparente para impedir fuga de grasa. Tornillería en acero común con tuerca. Todos los elementos en hierro deben estar recubiertos con pintura base anticorrosiva. El sistema constructivo de los conductos debe ser hermético. Donde el conducto horizontal cambie de dirección a sentido vertical ascendente y sea posible, se debe instalar una compuerta de cierre hermético que permita la inspección y limpieza del conducto. El volumen en CFM o PCM calculado para cada tramo de campana y salida general es de un máximo aprox. de 14.000 CFM. | M | 638292
1233 | 25.7.4 | Arrancador o guardamotor para protección del motor del extractor, trifásico con capacidad de 5.0 HP con caja o cofre. Se hará con un contactor provisto al menos con botones que accionan adecuadamente las funciones de arranque y parada del motor, protegido contra sobrecorrientes por un relé térmico, el arrancador debe instalarse próximo a la zona de la campana y debe ser de fácil acceso para operar el sistema cuando se requiera. | UN | 750459
1234 | 25.7.5 | Panel tipo fijo y/o modular para cuarto frio. Fabricado en lámina galvanizada CAL-28 y acabado en pintura electrostática, con aislamiento interno especial de poliuretano de alta densidad de 3" a 4" de espesor, de 35 Kg/M3, libre de CFC. | M2 | 495075
1235 | 25.7.6 | Puerta tipo batiente para cuarto frío con dimensiones aproximadas de 0,90 ancho x 1,90 de altura, fabricada en acero inoxidable, con herrajes cromados para trabajo pesado y sistema de seguridad para abrir desde adentro. El marco de la puerta lleva en todo su contorno una resistencia con control de temperatura para evitar la congelación y condensación del mismo. | UN | 4347702
1236 | 25.7.7 | Unidad Condesadora para cuarto de refrigeración o conservación a ubicar en la parte exterior del cuarto, con compresor tipo hermético-intemperie, trifásico a 208 V a 60 Hz, condensador fabricado en tubería de cobre y laminillas de aluminio para la transferencia de calor con motor eléctrico y aspa de aluminio, protector por alta o baja presión. Incluye válvulas de servicio y filtro secador, montado sobre soporte metálico y soportado en cauchos amortiguadores de vibración. Refrigerante 507 ecológico o similar. Distancia máxima de 8 mts lineales entre el cuarto frio y la unidad condensadora. | UN | 10827667
1237 | 25.7.8 | Unidad Condesadora para cuarto de congelación a ubicar en la parte exterior del cuarto, con compresor tipo hermético-intemperie, trifásico a 208 V a 60 Hz, condensador fabricado en tubería de cobre y laminillas de aluminio para la transferencia de calor con motor eléctrico y aspa de aluminio, protector por alta o baja presión. Incluye válvulas de servicio y filtro secador, montado sobre soporte metálico y soportado en cauchos amortiguadores de vibración. Refrigerante 507 ecológico o similar. Distancia máxima de 8 mts lineales entre el cuarto frio y la unidad condensadora. | UN | 11743004
1238 | 25.7.9 | Unidad evaporadora. Difusor con motor eléctrico, a ubicar dentro del cuarto frío. Fabricado en tubería de cobre, láminas de aluminio y cubierta en lámina galvanizada pintada electrostáticamente, válvula de expansión tipo termostático. Ventilación por medio de motores de 34 wattios y aspas en aluminio. Con resistencias para descongelación automática programada. | UN | 7635868
1239 | 25.7.10 | Tablero de control o cofre fabricado en lámina de acero inoxidable en calibre 22 como mínimo, pintado electrostáticamente, con luces indicadoras de funcionamiento, contactor de bobina y relé térmico para protección de la unidad congeladora o de conservación, contactor manejo de ventiladores, luces piloto para la indicación de trabajo o parada, interruptor de encendido y apagado del cuarto, control termostático digital, para las diferentes funciones del equipo y protector de fases. | UN | 2756057
1240 | 25.7.11 | Termostato del cuarto de refrigeración o congelación para control de temperatura de trabajo entre +2° C y +4° C. | UN | 427230
1241 | 25.7.12 | Termostato del cuarto de congelación para control de temperatura de trabajo entre -12° C y -15° C. | UN | 427230
1242 | 25.7.13 | Cortina plástica en thermo film traslapada para disminuir el intercambio de calor con el exterior cuando la puerta esté abierta. Dimensiones aproximadas de 1 ancho x 2 de altura | UN | 577734
1243 | 25.7.14 | Lámpara interna para cuarto frío, hermética monofásica a 120 V que trabaje sin ser afectada por el frio, encendido y apagado automático con micro interruptor, se debe indicar el nivel de iluminancia garantizado por la luminaria. | UN | 197224
1244 | 25.7.15 | Mesón en acero inoxidable con dimensiones de 0,65 de ancho x 0,90 cms de altura, calibre 16 tipo 304-2B, salpicadero posterior de 9 a 10 cms de altura, tapa con refuerzos en la parte inferior en forma longitudinal o transversal en perfiles de acero común en forma de "U" soldados a la tapa con acabado satinado. Patas inoxidables de 1 5/8" con bases ajustables hasta 1" en acero inoxidable. Entrepaño en acero inoxidable calibre 20 donde las partes lo permitan, a una altura de 25 cms a 30 cms sobre el piso terminado revisando que permita la apertura fácil del taparegistro de agua. Esquineras en acero inoxidable calibre 18 para sujetar la tapa y las patas para conformar un conjunto sólido y estructurado. | M | 1817297
1245 | 25.7.16 | Poceta en acero inoxidable formando una sola pieza con el mesón en acero inoxidable el cual tiene dimensiones aproximadas de 0,65 de ancho x 0,90 cms de altura y con salpicadero posterior de 9 a 10 cms de altura, con fondo bordeado inclinado en forma de "V" invertida al centro para evitar estancamiento de agua; las dimensiones aproximadas de la poceta son: 0,60 x 0,40 x 0,30 profundidad. Incluye soldadura y pulimento en tapa. | UN | 1379187
1246 | 25.7.17 | Lavamanos quirúrgico tipo pared con dimensiones aprox. de 0,60 x 0,60; en acero inoxidable calibre 18, salpicadero de 10 cms perfil frontal, rematado en curva de 180, con poceta con dimensiones aproximadas de 0,50 x 0,50 x 0,20 de profundidad. Piedeamigo para anclar a la pared. | UN | 1312580
1247 | 25.7.18 | Mesón en acero inoxidable calibre 16 para el muro de servicio y recibo de losa sucia, con dimensiones aproximadas de 0,65 de ancho x 0,90 de altura, con pestaña en acero inoxidable para zona de ventana de paso de aprox. 0,40 cms de ancho con pie de amigo formando una sola pieza con el mesón . Tapa con refuerzos en la parte inferior, patas inoxidables de 1 5/8" con bases ajustables hasta 1" en acero inoxidable, entrepaño en acero inoxidable calibre 20 donde las partes lo permitan. Esquineras en acero inoxidable calibre 18. | M | 2472679
1248 | 25.7.19 | Sum. e inst. grifería lavaplatos 8" (inc. silicona, teflón, canastilla desague, sifón en P, acoflex transporte y mano de obra) | UN | 218787
1249 | 25.7.20 | Suministro e instalacion de grifería Llave Para Lavaplatos, de Uso Institucional con Mango Extraible | UN | 815982
1250 | 25.7.21 | Suministro e instalacion de angeo mosquitero con marco desmontable, esquineros, empaque y silicona | M2 | 88852
1252 | 25.7.22 | Suministro e instalacion de Rejilla de polipropileno resistente a deterioro ambiental, agentes quimicos, sales, solventes, acidos, alcoholes, detergentes, aceites al agua, impermeable y no absorbente de humedad, resitente a ataques de microorganismos y resistente a temperaturas de -4ºC hasta 85ºC, ancho 30 cm | M | 147474
1254 | 25.7.23 | Suministro e instalacion de Ventana guillotina en acrilico de 60 x 60 cm | UN | 332127
1255 | 25.8 | RECUPERACION DE ESTRUCTURAS DE CONCRETO
1257 | 25.8.1 | PROTECCIÓN DE REFUERZO CON INHIBIDOR DE CORROSIÓN TIPO DE APLICACIÓN DIRECTA - PARA SUPERFICIES DE CONCRETO | M2 | 34164
1259 | 25.8.2 | INYECCION DE FISURAS PARA MONOLITISMO DE CONCRETO ESTRUCTURAL | M2 | 147373
1260 | 25.8.3 | RECUBRIMIENTO IMPERMEABLE DE CONCRETOS A LA VISTA - INC. TRATAMIENTO SUPERFICIAL PARA MICROFISURAS Y JUNTAS DE CONSTRUCCIÓN | M2 | 24532
| 25.8.4 | DESMONTE, LIMPIEZA Y RECUPERACIÓN DE ACERO DE REFUERZO | KG | 1151
1263 | 26 | TRANSPORTES
1264 | 26.1 | TRANSPORTE PARA DISTANCIAS SUPERIORES A 30 KM DEL CENTRO URBANO | M3/KM | 1340
1265 | 26.2 | TRANSPORTE A LOMO DE MULA CARGA DE 100 Kg | Km | 5480
1266 | 26.3 | TRANSPORTE CAMINO DESTAPADO - TROCHA | Ton/Km | 3624
1267 | 26.4 | DISPOSICION FINAL DE ESCOMBROS | M3 | 2251
1268 | 26.5 | TRANSPORTE FLUVIAL. INCLUYE EMBARQUE Y DESEMBARQUE | Ton/Km | 1492
1269 | 26.6 | TRANSPORTE UNIDAD DE AULA EN SISTEMA CONSTRUCTIVO ALTERNATIVO DE 9 X 6 M. AULA COMPLETA | UN | 466068
1270 | 26.7 | TRANSPORTE UNIDAD DE BAÑO EN SISTEMA CONSTRUCTIVO ALTERNATIVO DE 5,5 X 3,8 M. BAÑO COMPLETO | UN | 372855
1271 | 27 | SISTEMAS CONSTRUCTIVOS ALTERNATIVOS - CONSTRUCCIÓN CON PREFABRICADOS
1272 | 27.1 | SISTEMA CONSTRUCTIVO (RBS O SIMILAR) COMPUESTO POR PANELES EXTRUIDOS DE PVC
1273 | 27.1.1 | SUMINISTRO E INSTALACION DE MURO RBS DE 64 MM MINIMO | M2 | 186157
1274 | 27.1.2 | SUMINISTRO E INSTALACION DE MURO DOS VIAS RBS DE 64 MM MINIMO | M | 35661
1275 | 27.1.3 | SUMINISTRO E INSTALACION DE MURO TRES VIAS RBS DE 64 MM MINIMO | M | 22292
1276 | 27.1.4 | SUMINISTRO E INSTALACION DE PANEL CONECTOR DE 64 MM MINIMO | M | 49277
1277 | 27.1.5 | SUMINISTRO E INSTALACION DE PANEL RBS DE 64 MM | M | 19945
1278 | 27.1.6 | SUMINISTRO E INSTALACION DE CONECTOR ESQUINERO | M | 19364
1279 | 27.1.7 | SUMINISTRO E INSTALACION DE UNION DE CONECTOR | M | 6456
1280 | 27.1.8 | SUMINISTRO E INSTALACION DE SOLDADURA PARA MARCOS DE PUERTAS Y VENTANAS | UN | 21750
1281 | 27.1.9 | SUMINISTRO E INSTALACION DE MARCO PVC BASICO | M | 8229
1282 | 27.1.10 | SUMINISTRO E INSTALACION DE MARCO DE PUERTAS, CLOSETS Y VANOS | M | 17429
1283 | 27.1.11 | SUMINISTRO E INSTALACION DE CONTRAMARCOS DE VENTANAS | M | 17428
1284 | 27.1.12 | SUMINISTRO E INSTALACION DE TEJA (CUBIERTA) TRAPEZOIDAL | M | 35402
1285 | 27.1.13 | SUMINISTRO E INSTALACION DE CABALLETE CUBIERTA TRAPEZOIDAL EN GALVALUME CALIBRE 26. | UN | 229346
1286 | 27.1.14 | SUMINISTRO E INSTALACION DE ACCESORIOS METALICOS GALVANIZADOS PARA AMARRE O REMATE DE TEJA. | UN | 1791
1287 | 27.1.15 | SUMINISTRO E INSTALACION DE TORNILLO AUTOPERFORANTE 12 X 3 | UN | 1174
1288 | 27.1.16 | SUMINISTRO E INSTALACION DE TAPA TRAPEZOIDAL (EVA) COLOR BLANCO, LONGITUD: 37,7 CM. (PAQUETE POR 10 UNIDADES). | UN | 111263
1289 | 27.1.17 | SUMINISTRO E INSTALACION DE TORNILLO FIJADOR DE ALA 9 X 1 | UN | 365
1290 | 27.1.18 | SUMINISTRO E INSTALACION DE TAPA DE PENDIENTE | M | 9877
1291 | 27.1.19 | SUMINISTRO E INSTALACION DE VENTANAS | UN | 894420
1292 | 27.1.20 | SUMINISTRO E INSTALACION DE PUERTAS TIPO FRANCESA | UN | 1458571
1293 | 27.1.21 | SUMINISTRO E INSTALACION DE FILM DE PROTECCION (CONECTORES, PANELES Y ESQUINEROS) | M2 | 3306
1294 | 27.2 | SISTEMA CON COMPUESTOS DE MADERA PLÁSTICA WPC (WOOD PLASTIC COMPOSITE) O SIMILAR
1295 | 27.2.1 | SUMINISTRO E INSTALACION DE MUROS WPC (PERFIL MACHO-HEMBRA, ESPESOR MINIMO 5CM, CON COLOR) | M2 | 108196
1296 | 27.2.2 | SUMINISTRO E INSTALACION DE MUROS WPC (PERFIL MACHO-HEMBRA, ESPESOR MINIMO 5CM, CON COLOR) SISTEMA "INTERLOCKING". | M2 | 125864
1297 | 27.2.3 | SUMINISTRO E INSTALACION DE PERFIL TIPO "U" EN PVC PARA SUJECIÓN DE MURO, PUERTAS Y VENTANAS | M | 8480
1298 | 27.2.4 | SUMINISTRO E INSTALACION DE TEJA TERMOACUSTICA ACANALADA UPVC TIPO SANDWICH ESPESOR MINIMO 2.5MM | M | 50458
1299 | 27.2.5 | SUMINISTRO E INSTALACION DE TORNILLO AUTORROSCANTE # 8 X 2" (PAQUETE POR 150 UNIDADES) | UN | 22809
1300 | 27.2.6 | SUMINISTRO E INSTALACION DE TORNILLO #8 X 1.1/2" AVELLANADO PARA PISO (PAQUETE POR 1350 UNIDADES) | UN | 187518
1301 | 27.2.7 | SUMINISTRO E INSTALACION DE TORNILLO AUTORROSCANTE # 8 X 3/4" PARA UES (PAQUETE POR 110 UNIDADES) | UN | 12867
1302 | 27.2.8 | SUMINISTRO E INSTALACION DE TORNILLO 1/4 X 3 1/2" + TAA (PAQUETE POR 40 UNIDADES) | UN | 23980
1303 | 27.2.9 | SUMINISTRO E INSTALACION DE TORNILLO 1/4 X 2 1/2" + TAA (PAQUETE POR 23 UNIDADES) | UN | 11771
1304 | 27.2.10 | SUMINISTRO E INSTALACION DE TORNILLO #8 X 1.1/2" (PAQUETE POR 180 UNIDADES) | UN | 25003
1305 | 27.2.11 | SUMINISTRO E INSTALACION DE TORNILLO AUTORROSCANTE # 8 X 3/4" (PAQUETE POR 80 UNIDADES) | UN | 8539
1306 | 27.2.12 | SUMINISTRO E INSTALACION DE PUERTA PLASTICA CON MARCO ALUMINIO 0,6X2MTS | UN | 314357
1307 | 27.2.13 | SUMINISTRO E INSTALACION DE PUERTA PLASTICA CON MARCO ALUMINIO 1X2MTS | UN | 314357
1308 | 27.2.14 | SUMINISTRO E INSTALACION DE ESTRUCTURA EN ACERO ESTRUCTURAL A500 GALVANIZADA EN CALIENTE | KG | 13744
1309 | 27.2.15 | SUMINISTRO E INSTALACION DE BARANDAS EN ACERO GALVANIZADO CALIENTE | M | 146212
1310 | 27.2.16 | SUMINISTRO E INSTALACION DE POZO SEPTICO DE 1.650 LTS | UN | 3801523
1311 | 28 | CUBIERTA EN PAJA
1312 | 28.1 | SUMINISTRO E INSTALACION DE CUBIERTA EN PAJA CULTIVADA DE VETIVER, TEJIDA, TIRAS DE 1.00M DE LONGITUD, POR 1.70 METROS DE ANCHO | UN | 19007
1313 | 28.2 | SUMINISTRO E INSTALACION DE CUBIERTA EN PAJA SINTETICA | M2 | 307046
|  | SUMATORIA TOTAL |  | 1994689531 | 0 | 0 | 0
__________________________________________________________________
Nombre y firma del proponente
Nota 1: los valores ofertados por el proponente no podran superar los valores tope del FFIE
Nota 2: los valores ofertados por el proponente no podran ser inferiores al 90% del valor tope determinado por el FFIE
Nota 3: El valor del insumo del acero de refuerzo, malla electrosoldada y grafil, se determinarán de acuerdo al procedimiento establecido en los CPC
Nota 4: El presente formato debera ser allegado por el proponente en medio digital en formato excel
Note on D79: Henry Andres Duarte Rojas: INCLUIR LA CLASE
Note on D287: Henry Andres Duarte Rojas: muro e= 12

## 1.Listado de items (4) (hidden)
|  |  |  | GRUPO No.1 - ANTIOQUIA | GRUPO No.10 - HUILA | GRUPO No.15- SANTANDER | GRUPO No.17 - VALLE DEL CAUCA
|  |  |  | 1.0138 | 0.9463 | 1.058 | 1.05
| ITEM | DESCRIPCIÓN | UN | PRECIO TOPE FFIE - GRUPO No. 1 | PRECIO TOPE FFIE - GRUPO No 10 | PRECIO TOPE FFIE - GRUPO No 15 | PRECIO TOPE FFIE - GRUPO No 17 |  |  | 1.0296 | 1.0404
| 1 | PRELIMINARES | [5 empty] | ACTUALIZACION 2020
| 1.1 | OBRAS PRELIMINARES
1 | 1.1.1 | LIMPIEZA, DESCAPOTE, RETIRO SOBR. - MANUAL H = 0,20 mts | M2 | 9608 | 8968 | 10026 | 9951 | 9476.8214 |  | 9109 | 9476.8214
2 | 1.1.2 | LIMPIEZA, DESCAPOTE, RETIRO SOBR. - MECANICO | M3 | 42736 | 39890 | 44599 | 44262 | 42154.1168 |  | 40518 | 42154.1168
3 | 1.1.3 | LOCALIZACIÓN Y REPLANTEO TOPOGRAFICO (Area a pagar es el area de la huella de la edificación) | M2 | 2544 | 2375 | 2655 | 2635 | 2509.3966 |  | 2412 | 2509.3966
9 | 1.3 | DEMOLICIONES - DESMONTES - RETIROS | [5 empty] | 0 |  | 0 | 0
10 | 1.3.1 | DEMOLICION CIELO RASO FALSO (INC. RETIRO DE SOBR.) | M2 | 12957 | 12095 | 13522 | 13420 | 12781.0683 |  | 12285 | 12781.0683
11 | 1.3.2 | DEMOLICION CIMIENTOS (INC. RETIRO DE SOBR.) | M3 | 213859 | 199620 | 223182 | 221495 | 210947.4488 |  | 202760 | 210947.4488
12 | 1.3.3 | DEMOLICIÓN DE ESTRUCTURAS EN CONCRETO REFORZADO (INC. RETIRO DE SOBR.) | M3 | 234006 | 218426 | 244208 | 242362 | 230820.7876 |  | 221862 | 230820.7876
13 | 1.3.4 | DEMOLICIÓN DE CONSTRUCCIONES EXISTENTES (INC. RETIRO DE SOBR.) | M2 | 57609 | 53773 | 60120 | 59666 | 56824.5152 |  | 54619 | 56824.5152
15 | 1.3.6 | DEMOLICIÓN DE ENCHAPES CERÁMICOS (INC. RETIRO DE SOBR.)(Se paga si se conserva la superficie de soporte). | M2 | 10733 | 10018 | 11201 | 11116 | 10586.9069 |  | 10176 | 10586.9069
17 | 1.3.8 | DEMOLICION MUROS EN BLOQUE; E = 12 cm (INC. RETIRO DE SOBR.) | M2 | 19432 | 18139 | 20280 | 20126 | 19167.9611 |  | 18424 | 19167.9611
18 | 1.3.9 | DEMOLICION MUROS PANELES PREFABRICADOS (INC. RETIRO DE SOBR.) | M2 | 10498 | 9799 | 10955 | 10873 | 10354.9021 |  | 9953 | 10354.9021
19 | 1.3.10 | DEMOLICIÓN DE MUROS TOLETE E=12 CM. (INC. RETIRO DE SOBR.) | M2 | 17067 | 15930 | 17811 | 17676 | 16834.3888 |  | 16181 | 16834.3888
20 | 1.3.11 | DEMOLICIÓN DE MUROS TOLETE E=25 CM. (INC. RETIRO DE SOBR.) | M2 | 28447 | 26553 | 29688 | 29463 | 28060.089 |  | 26971 | 28060.089
21 | 1.3.12 | DEMOLICION PAÑETES (INC. RETIRO DE SOBR.) (Se paga si se conserva el muro de soporte). | M2 | 9520 | 8886 | 9935 | 9860 | 9390.4699 |  | 9026 | 9390.4699
22 | 1.3.13 | DEMOLICION PAVIMENTO ASFALTICO (INC. RETIRO DE SOBR.) | M3 | 170708 | 159342 | 178151 | 176804 | 168384.4626 |  | 161849 | 168384.4626
23 | 1.3.14 | DEMOLICIÓN DE PISOS EN BALDOSÍN (INC. RETIRO DE SOBR.)(Se paga si se conserva el piso de soporte). | M2 | 10006 | 9340 | 10443 | 10364 | 9870.0851 |  | 9487 | 9870.0851
24 | 1.3.15 | DEMOLICION PISOS EN TABLON (INC. RETIRO DE SOBR.)(Se paga si se conserva el piso de soporte). | M2 | 9039 | 8437 | 9433 | 9362 | 8916.0566 |  | 8570 | 8916.0566
25 | 1.3.16 | DEMOLICION PLACA ALIGERADA H = 0.25 (INC. RETIRO DE SOBR.) | M2 | 42526 | 39695 | 44380 | 44044 | 41947.0812 |  | 40319 | 41947.0812
26 | 1.3.17 | DEMOLICION PLACA ALIGERADA H = 0.45 (INC. RETIRO DE SOBR.) | M2 | 59875 | 55889 | 62486 | 62013 | 59060.2918 |  | 56768 | 59060.2918
27 | 1.3.18 | DEMOLICION PLACA MACIZA H = 0.10 (INC. RETIRO DE SOBR.) | M2 | 32521 | 30355 | 33939 | 33682 | 32078.0365 |  | 30833 | 32078.0365
28 | 1.3.19 | DEMOLICION PLACA MACIZA H= 0.15 (INC. RETIRO DE SOBR.) | M2 | 44374 | 41419 | 46308 | 45958 | 43769.827 |  | 42071 | 43769.827
29 | 1.3.20 | DEMOLICION PLACA MACIZA H = 0.30 (INC. RETIRO DE SOBR.) | M2 | 74522 | 69561 | 77772 | 77183 | 73508.0489 |  | 70655 | 73508.0489
30 | 1.3.21 | DESMONTE APARATOS SANITARIOS (INCLUYE SUSPENSION DE SALIDAS) (INC. RETIRO DE SOBR.) | UN | 21448 | 20020 | 22383 | 22214 | 21156.1273 |  | 20335 | 21156.1273
31 | 1.3.22 | DESMONTE CANALES Y BAJANTES (INC. RETIRO DE SOBR.) | M | 21536 | 20102 | 22475 | 22305 | 21242.4788 |  | 20418 | 21242.4788
32 | 1.3.23 | DESMONTE CUBIERTAS, (INCLUYE ESTRUCTURA). (INC. RETIRO DE SOBR.) | M2 | 11361 | 10604 | 11856 | 11766 | 11205.933 |  | 10771 | 11205.933
33 | 1.3.24 | DESMONTE, TRASLADO Y REUBICACIÓN DE CASETAS PREFABRICADAS | M2 | 35051 | 32717 | 36579 | 36303 | 34573.9082 |  | 33232 | 34573.9082
34 | 1.3.25 | DESMONTE CERRAMIENTOS EN MALLA TIPO ONDULADA Ó ESLABONADA (INC. RETIRO DE SOBR.) | M2 | 5958 | 5562 | 6218 | 6171 | 5877.1066 |  | 5649 | 5877.1066
35 | 1.3.26 | DESMONTE PUERTAS CON MARCOS (INC. RETIRO DE SOBR.) | UN | 32003 | 29872 | 33398 | 33146 | 31567.21 |  | 30342 | 31567.21
37 | 1.3.28 | DESMONTE VENTANAS (INCLUYE REJA Y VIDRIO) (INC. RETIRO DE SOBRANTES) | M2 | 17614 | 16441 | 18382 | 18243 | 17374.346 |  | 16700 | 17374.346
40 | 1.3.31 | ESCARIFICAR PAÑETES (INC. RETIRO DE SOBR.) | M2 | 3595 | 3355 | 3751 | 3723 | 3545.615 |  | 3408 | 3545.615
41 | 1.3.32 | DEMOLICION AFINADOS DE PISO E=5 cm (INCLUYE CARGUE, RETIRO, DISPOSICION DE ESCOMBROS) | M2 | 3153 | 2943 | 3290 | 3265 | 3109.6958 |  | 2989 | 3109.6958
42 | 1.3.33 | RETIRO DE MANTOS ASFALTICOS (INC. RETIRO DE SOBR.)(SE PAGA SI SE CONSERVA EL PISO DE SOPORTE). | M2 | 2151 | 2007 | 2244 | 2227 | 2121.3348 |  | 2039 | 2121.3348
43 | 1.3.34 | DESMONTE Y RETIRO DE CERRAMIENTO EN LÁMINA H=2.00 | M2 | 24101 | 22496 | 25151 | 24961 | 23772.683 |  | 22850 | 23772.683
44 | 1.3.35 | DEMOLICION MESÓN CORRIDO (INC. RETIRO DE SOBR.) | M | 18909 | 17650 | 19734 | 19585 | 18651.9326 |  | 17928 | 18651.9326
45 | 1.3.36 | DESMONTE TANQUES ELEVADOS CON R. SOB. (INC. CONEXIONES) | UN | 80389 | 75037 | 83894 | 83259 | 79294.6425 |  | 76217 | 79294.6425
48 | 1.3.39 | CAMBIO DE ACOPLE SANITARIO | UN | 8750 | 8168 | 9132 | 9063 | 8630.9925 |  | 8296 | 8630.9925
51 | 1.3.42 | REVISION Y REPARACION DE BAJANTES (INC. RETIRO DE SOBR.) | UN | 20035 | 18701 | 20908 | 20750 | 19762.0181 |  | 18995 | 19762.0181
52 | 1.3.43 | REPARACIÓN DE DOMOS ACRÍLICOS (INC. SOPORTES METÁLICOS) | M2 | 100038 | 93377 | 104399 | 103610 | 98675.8815 |  | 94846 | 98675.8815
54 | 1.3.45 | DESMONTE Y RETIRO DE DIVISIONES METALICAS PARA BAÑOS | M2 | 13329 | 12441 | 13910 | 13805 | 13147.2821 |  | 12637 | 13147.2821
55 | 1.3.46 | DESMONTE Y RETIRO DE DIVISIONES MODULARES | M2 | 10742 | 10027 | 11211 | 11126 | 10596.2703 |  | 10185 | 10596.2703
56 | 1.3.47 | DEMOLICION PLACA CONTRAPISO 0.10 (INC. RETIRO DE SOBRANTES) | M2 | 18174 | 16964 | 18967 | 18823 | 17926.7878 |  | 17231 | 17926.7878
57 | 1.3.48 | DEMOLICION PLACA CONTRAPISO 0.15 (INC. RETIRO DE SOBRANTES) | M2 | 25661 | 23952 | 26779 | 26577 | 25311.405 |  | 24329 | 25311.405
58 | 1.3.49 | DESMONTE DE LAMPARAS. INCLUYE SUSPENSION SALIDAS INCLUYE RETIRO DE SOBRANTES | UN | 11298 | 10546 | 11791 | 11702 | 11144.5506 |  | 10712 | 11144.5506
59 | 1.4 | VARIOS - PRELIMINARES | [5 empty] | 0 |  | 0 | 0
60 | 1.4.1 | DESMONTE CANCHA MULTIPLE (INC. RETIRO DE SOBR.) | UN | 204218 | 190621 | 213122 | 211510 | 201438.3756 |  | 193620 | 201438.3756
61 | 1.4.2 | RETIRO DE SOBRANTES CARGUE TRANSPORTE Y DISPOSICION FINAL DE ESCOMBROS A SITIO AUTORIZADO (APLICA PARA SOBRANTES QUE NO PERTENECEN A LAS ACTIVIDADES DE LA OBRA). | M3 | 39525 | 36894 | 41248 | 40937 | 38987.2001 |  | 37474 | 38987.2001
62 | 1.4.3 | TRASIEGO CARRETILLA UNICAMENTE PARA PROYECTOS AVALADOS POR LA INTERVENTORIA A UNA DISTANCIA MAYOR A 100 M EXTERNOS AL PROYECTO. | M3 | 6955 | 6492 | 7258 | 7203 | 6860.2657 |  | 6594 | 6860.2657
63 | [7 empty] | 0 |  | 0 | 0
64 | 2 | CIMENTACION | [5 empty] | 0 |  | 0 | 0
65 | 2.1 | EXCAVACIONES, RELLENOS Y REEMPLAZOS (MEDIDOS EN BANCA Y/O COMPACTOS) | [5 empty] | 0 |  | 0 | 0
66 | 2.1.1 | EXCAVACION EN ROCA CON EQUIPO NEUMÁTICO (INC. CARGUE, TRANSPORTE Y DISPOSICION FINAL) SE CONSIDERA ROCA A PIEDRA CON UN ANCHO SUPERIOR A 50 CMS) | M3 | 117261 | 109454 | 122374 | 121449 | 115665.2869 |  | 111176 | 115665.2869
67 | 2.1.2 | EXCAVACION MANUAL EN RECEBO COMPACTADO (INC. CARGUE, TRANSPORTE Y DISPOSICION FINAL) | M3 | 49313 | 46030 | 51463 | 51074 | 48641.9265 |  | 46754 | 48641.9265
68 | 2.1.4 | EXCAVACION MANUAL TIERRA H=2.50-3.50 m. (INC. CARGUE, TRANSPORTE Y DISPOSICION FINAL) | M3 | 61989 | 57862 | 64692 | 64202 | 61145.2134 |  | 58772 | 61145.2134
69 | 2.1.5 | EXCAVACION MANUAL TIERRA H=3.50-5.00 m (INC. CARGUE, TRANSPORTE Y DISPOSICION FINAL) | M3 | 78459 | 73235 | 81879 | 81260 | 77390.7471 |  | 74387 | 77390.7471
70 | 2.1.6 | EXCAVACION MANUAL EN MATERIAL COMUN (incluye cargue, retiro y dispoción final) | M3 | 44522 | 41557 | 46463 | 46111 | 43915.4802 |  | 42211 | 43915.4802
71 | 2.1.7 | EXCAVACION MANUAL EN MATERIAL COMUN (No incluye Cargue ni Retiro de Sobrantes) | M3 | 12722 | 11875 | 13277 | 13177 | 12549.0636 |  | 12062 | 12549.0636
73 | 2.1.9 | EXCAVACION MECÁNICA (INC. CARGUE, TRANSPORTE Y DISPOSICION FINAL) | M3 | 39677 | 37035 | 41407 | 41094 | 39137.0148 |  | 37618 | 39137.0148
74 | 2.1.10 | RELLENO SUBBASE GRANULAR B-200 (Suministro, Extendido, Nivelación, Humedecimiento y Compactación). | M3 | 84896 | 79243 | 88597 | 87927 | 83740.1862 |  | 80490 | 83740.1862
75 | 2.1.11 | RELLENO EN RECEBO COMUN (Suministro, Extendido, Humedecimiento y Compactación) | M3 | 72382 | 67563 | 75538 | 74967 | 71397.1179 |  | 68626 | 71397.1179
76 | 2.1.12 | RELLENO EN SUB-BASE GRANULAR B-400 (Suministro, Extendido, Humedecimiento y Compactación) | M3 | 96226 | 89819 | 100421 | 99662 | 94915.9482 |  | 91232 | 94915.9482
77 | 2.1.13 | RELLENO EN SUB-BASE GRANULAR TIPO B-600 (Suministro, Extendido, Humedecimiento y Compactación) | M3 | 104422 | 97470 | 108975 | 108151 | 103000.7411 |  | 99003 | 103000.7411
78 | 2.1.14 | RELLENOS COMPACTOS EN MATERIAL SELECCIONADO PROVENIENTE DE LA EXCAVACIÓN (INC. MANIPULACION, TRASIEGO E INSTALACION) | M3 | 10654 | 9945 | 11118 | 11034 | 10508.8784 |  | 10101 | 10508.8784
80 | 2.1.16 | RELLENOS COMPACTOS TIERRA RECEBO 1:1 | M3 | 63496 | 59269 | 66265 | 65764 | 62631.9164 |  | 60201 | 62631.9164
81 | 2.1.17 | PERFILADA DE TALUDES | M2 | 2348 | 2192 | 2450 | 2432 | 2315.8859 |  | 2226 | 2315.8859
82 | 2.1.18 | PAÑETE TALUDES MORTERO 1:10 INCLUYE MALLA GALLINERO | M2 | 21547 | 20113 | 22487 | 22317 | 21253.923 |  | 20429 | 21253.923
83 | 2.1.19 | EXCAVACION MANUAL POR TRINCHERAS INCLUYE CARGUE Y RETIRO A BOTADERO AUTORIZADO | M3 | 46087 | 43018 | 48096 | 47732 | 45459.4041 |  | 43695 | 45459.4041
84 | 2.2 | CONCRETOS PARA CIMENTACION | [5 empty] | 0 |  | 0 | 0
85 | 2.2.1 | CONCRETO CICLOPEO - 40% CONC. 2500 PSI | M3 | 345811 | 322787 | 360888 | 358159 | 341104.1887 |  | 327865 | 341104.1887
86 | 2.2.2 | CONCRETO CICLOPEO - 40% CONC. 3000 PSI | M3 | 360935 | 336904 | 376671 | 373823 | 356022.1975 |  | 342204 | 356022.1975
87 | 2.2.3 | CONCRETO CICLOPEO - 60% CONC. 2500 PSI | M3 | 397862 | 371372 | 415208 | 412068 | 392445.9013 |  | 377214 | 392445.9013
88 | 2.2.4 | CONCRETO CICLOPEO - 60% CONC. 3000 PSI | M3 | 423640 | 395434 | 442111 | 438768 | 417873.8289 |  | 401655 | 417873.8289
89 | 2.2.5 | CONCRETO DE LIMPIEZA - 2000 PSI | M3 | 470913 | 439559 | 491444 | 487728 | 464502.6201 |  | 446474 | 464502.6201
90 | 2.2.6 | CONCRETO PARA VIGAS DE CIMENTACIÓN 3000 PSI | M3 | 738030 | 688891 | 770207 | 764383 | 727984.057 |  | 699729 | 727984.057
91 | 2.2.7 | CONCRETO PARA ZAPATAS 3000 PSI | M3 | 715719 | 668066 | 746924 | 741276 | 705976.8989 |  | 678576 | 705976.8989
93 | 2.2.9 | PLACA CONTRAPISO DE 8 cm - CONCRETO 3000 PSI. INCLUYE CORTE Y DILATACION | M2 | 60160 | 56155 | 62783 | 62308 | 59341.1944 |  | 57038 | 59341.1944
94 | 2.2.10 | PLACA CONTRAPISO DE 10 cm - CONCRETO 3000 PSI. INCLUYE CORTE Y DILATACION | M2 | 75503 | 70476 | 78795 | 78199 | 74475.6023 |  | 71585 | 74475.6023
95 | 2.2.11 | PLACA CONTRAPISO DE 12 cm - CONCRETO 3000 PSI. INCLUYE CORTE Y DILATACION | M2 | 90790 | 84745 | 94748 | 94032 | 89553.8296 |  | 86078 | 89553.8296
96 | 2.2.12 | PLACA CONTRAPISO DE 15 cm - CONCRETO 3000 PSI. INCLUYE CORTE Y DILATACION | M2 | 112906 | 105389 | 117829 | 116938 | 111369.5579 |  | 107047 | 111369.5579
97 | 2.2.13 | PLACA CONTRAPISO DE 12 cm - CONCRETO 3500 PSI. INCLUYE CORTE Y DILATACION | M2 | 91087 | 85022 | 95058 | 94340 | 89847.2168 |  | 86360 | 89847.2168
98 | 2.2.14 | PLACA CONTRAPISO DE 12 cm - CONCRETO 4000 PSI. INCLUYE CORTE Y DILATACION | M2 | 93358 | 87142 | 97428 | 96692 | 92087.1549 |  | 88513 | 92087.1549
99 | 2.3 | ACERO DE REFUERZO PARA CIMENTACION - ESTRUCTURA - MAMPOSTERIA Y OTROS | [5 empty] | 0 |  | 0 | 0
100 | 2.3.1 | ACERO DE REFUERZO 37000 PSI | KG | 5572 | 5201 | 5815 | 5771 | 5496 |  | 3444 | 3583.0687
101 | 2.3.2 | ACERO DE REFUERZO 60000 PSI | KG | 5572 | 5201 | 5815 | 5771 | 5496 |  | 3444 | 3583.0687
102 | 2.3.3 | GRAFIL DE 4,0 mm A 8,5 mm | KG | 6837 | 6382 | 7135 | 7081 | 6744 |  | 3858 | 4013.786
103 | 2.3.4 | MALLA ELECTROSOLDADA ESTÁNDAR | KG | 6837 | 6382 | 7135 | 7081 | 6744 |  | 3858 | 4013.786
104 | 2.3.5 | PROCESO ACERO DE REFUERZO PARA PILOTES PRE-EXCAVADOS | KG | 152 | 142 | 159 | 157 | 149.8147 |  | 144 | 149.8147
105 | 2.3.6 | GROUTING CONCRETO FLUIDO | M3 | 638680 | 596156 | 666526 | 661486 | 629986.5033 |  | 605535 | 629986.5033
106 | 2.4 | VARIOS - CIMENTACION | [5 empty] | 0 |  | 0 | 0
107 | 2.4.1 | DEMOLICION CABEZAS PILOTES | M3 | 280108 | 261458 | 292320 | 290109 | 276294.757 |  | 265571 | 276294.757
108 | 2.4.2 | PREHUECOS PARA PILOTES Y RETIRO DE SOBRANTES | UN | 23209 | 21664 | 24221 | 24038 | 22893.5619 |  | 22005 | 22893.5619
109 | 2.4.3 | PROCESO PILOTE Ø 40 CM INCLUYE MANO DE OBRA Y EQUIPO PARA PERFORACION, HORMIGONADO Y FUNDIDA DE PILOTE Y RETIRO DE SOBRANTES. | M | 136203 | 127135 | 142142 | 141067 | 134349.4713 |  | 129135 | 134349.4713
110 | 2.4.4 | PROCESO PILOTE Ø 60 CM INCLUYE MANO DE OBRA Y EQUIPO PARA PERFORACION, HORMIGONADO Y FUNDIDA DE PILOTE Y RETIRO DE SOBRANTES. | M | 237320 | 221519 | 247667 | 245794 | 234089.6615 |  | 225004 | 234089.6615
111 | 2.4.5 | PROCESO PILOTE Ø 80 CM INCLUYE MANO DE OBRA Y EQUIPO PARA PERFORACION, HORMIGONADO Y FUNDIDA DE PILOTE Y RETIRO DE SOBRANTES. | M | 364693 | 340412 | 380593 | 377716 | 359729.0715 |  | 345767 | 359729.0715
112 | 2.4.6 | PROCESO PILOTE Ø 90 CM INCLUYE MANO DE OBRA Y EQUIPO PARA PERFORACION, HORMIGONADO Y FUNDIDA DE PILOTE Y RETIRO DE SOBRANTES. | M | 406095 | 379057 | 423800 | 420595 | 400567.1076 |  | 385020 | 400567.1076
113 | 2.4.7 | CONCRETO TREMIE 3000 PSI PILOTES | M3 | 627016 | 585269 | 654353 | 649405 | 618480.9409 |  | 594476 | 618480.9409
114 | 2.4.8 | EXCAVACION PARA CAISSONS HASTA 7 M | M3 | 103435 | 96548 | 107945 | 107128 | 102026.9455 |  | 98067 | 102026.9455
115 | 2.4.9 | ANILLOS EN CONCRETO DE 3000 PSI PARA CAISSONS | M3 | 804949 | 751355 | 840044 | 833692 | 793992.0065 |  | 763175 | 793992.0065
116 | 2.4.10 | MUROS GAVIONES EN MALLA DE TRIPLE TORSIÓN DE ALAMBRE GALVANIZADO, CALIBRE BWG 12 CON HUECOS DE 10 X 10 CMS. - (INC. PIEDRA MEDIA ZONGA Y AMARRES) | M3 | 213609 | 199386 | 222922 | 221236 | 210700.8787 |  | 202523 | 210700.8787
117 | 2.4.11 | ICOPOR AISLAMIENTO 1 CM | M2 | 4383 | 4092 | 4575 | 4540 | 4323.8193 |  | 4156 | 4323.8193
118 | 2.5 | OBRAS DE MITIGACION Y ESTABILIZACION | [5 empty] | 0 |  | 0 | 0
119 | 2.5.1 | MURO EN TIERRA ARMADA | M3 | 168945 | 157696 | 176310 | 174977 | 166644.9473 |  | 160177 | 166644.9473
120 | 2.5.2 | GEODREN CIRCULAR DE 100 mm - H = 1.05 m - INC. EXCAVACIÓN | M | 99324 | 92710 | 103654 | 102870 | 97971.5442 |  | 94169 | 97971.5442
121 | 2.5.3 | GEODREN PLANAR DE 100 MM DETRÁS DEL MURO | M | 51780 | 48333 | 54038 | 53629 | 51075.3753 |  | 49093 | 51075.3753
122 | 2.5.4 | REVEGETALIZACION CON LANDLOCK | M2 | 54015 | 50419 | 56370 | 55944 | 53279.9406 |  | 51212 | 53279.9406
123 | 2.5.5 | BIO-CUNETA | M2 | 46097 | 43028 | 48107 | 47743 | 45469.8079 |  | 43705 | 45469.8079
124 | 2.5.6 | TUBERIA GRES D=6" DRENAJE UNION DE CAUCHO (Incluye Suministro e Instalación) | M | 34582 | 32279 | 36089 | 35816 | 34110.9391 |  | 32787 | 34110.9391
125 | 2.5.7 | FILTRO DRENANTE DETRÁS DE MURO CON GEOTEXTIL (INCLUYE TUBERIA Y GRAVA) HASTA H=1,8 M | M3 | 121849 | 113736 | 127161 | 126199 | 120189.8995 |  | 115525 | 120189.8995
126 | 2.5.11 | CUNETA EN CONCRETO de 3,000 PSI 30*30 e=10 cm | M | 142630 | 133134 | 148848 | 147723 | 140688.5066 |  | 135228 | 140688.5066
127 | 2.5.13 | TUBERIA GRES D=6" DRENAJE UNION DE CAUCHO (Incluye Suministro e Instalación) | M | 34754 | 32440 | 36269 | 35995 | 34280.521 |  | 32950 | 34280.521
128 | 2.5.15 | PRADIZACION jardines (INC. TIERRA NEGRA) | M2 | 20420 | 19060 | 21310 | 21149 | 20141.7568 |  | 19360 | 20141.7568
| 2.5.21 | CONCRETO PARA VIGAS DE CIMENTACIÓN 3500 PSI | M3 | 736596 | 687552 | 768710 | 762897 | 726569
| 2.5.22 | CONCRETO PARA VIGAS DE CIMENTACIÓN 4000 PSI | M3 | 750567 | 700593 | 783290 | 777368 | 740350
| 2.5.25 | CONCRETO PARA ZAPATAS 3500 PSI | M3 | 714855 | 667259 | 746021 | 740380 | 705124
| 2.5.26 | CONCRETO PARA ZAPATAS 4000 PSI | M3 | 728826 | 680300 | 760601 | 754850 | 718905
| 2.5.27 | DADOS Y PEDESTALES EN CONCRETO DE 4000 PSI PREMEZCLADO PARA RECONFORMAR VIGA DE CIMENTACIÓN EN LOS NUDOS DE COLUMNAS O ZAPATAS | M3 | 815363 | 761075 | 850911 | 844477 | 804264
| 2.5.28 | MUROS DE CONTENCION EN CONCRETO DE 4000 PSI | M3 | 867228 | 809487 | 905038 | 898194 | 855423
| 2.5.29 | PLACA CONTRAPISO DE 8 cm - CONCRETO 3500 PSI. INCLUYE CORTE Y DILATACION (INCLUYE ACERO DE REFUERZO) | M2 | 60017 | 56021 | 62633 | 62160 | 59199.72
| 2.5.30 | PLACA CONTRAPISO DE 8 cm - CONCRETO 4000 PSI. INCLUYE CORTE Y DILATACION (INCLUYE ACERO DE REFUERZO) | M2 | 61134 | 57064 | 63800 | 63317 | 60302.2
| 2.5.31 | PLACA CONTRAPISO DE 10 cm - CONCRETO 3500 PSI. INCLUYE CORTE Y DILATACION (INCLUYE ACERO DE REFUERZO) | M2 | 75317 | 70302 | 78600 | 78006 | 74291.4
| 2.5.32 | PLACA CONTRAPISO DE 10 cm - CONCRETO 4000 PSI. INCLUYE CORTE Y DILATACION | M2 | 76714 | 71606 | 80058 | 79453 | 75669.5
| 2.5.33 | PLACA CONTRAPISO DE 12 cm - CONCRETO 3000 PSI. INCLUYE CORTE Y DILATACION (INCLUYE ACERO DE REFUERZO) | M2 | 93191 | 86986 | 97254 | 96519 | 91922.4224
| 2.5.34 | PLACA CONTRAPISO DE 15 cm - CONCRETO 3500 PSI. INCLUYE CORTE Y DILATACION (INCLUYE ACERO DE REFUERZO) | M2 | 112635 | 105135 | 117545 | 116657 | 111101.6
| 2.5.35 | PLACA CONTRAPISO DE 15 cm - CONCRETO 4000 PSI. INCLUYE CORTE Y DILATACION (INCLUYE ACERO DE REFUERZO) | M2 | 114730 | 107092 | 119733 | 118827 | 113168.75
| 2.5.36 | PLACA CONTRAPISO DE 30 CM - CONCRETO 3000 PSI, PARA TANQUE PLÁSTICO DE 38.000 LTS | M2 | 189512 | 176894 | 197774 | 196279 | 186932
| 2.5.37 | LOSA ALIGERADA CONTRAPISO H = 50 cm - CONCRETO 3500 PSI (INCL TORTA INFERIOR DE 0,03M Y CASETON NO RECUPERABLE) | M2 | 209449 | 195504 | 218581 | 216928 | 206598
| 2.5.38 | LOSA ALIGERADA CONTRAPISO H = 50 cm - CONCRETO 4000 PSI (INCL TORTA INFERIOR DE 0,03M Y CASETON NO RECUPERABLE) | M2 | 211405 | 197329 | 220621 | 218953 | 208526.91
| 2.5.39 | LOSA ALIGERADA CONTRAPISO H = 60 cm - CONCRETO 3500 PSI (INCL TORTA INFERIOR DE 0,03M Y CASETON NO RECUPERABLE) | M2 | 214523 | 200240 | 223876 | 222183 | 211603
| 2.5.40 | LOSA ALIGERADA CONTRAPISO H = 60 cm - CONCRETO 4000 PSI (INCL TORTA INFERIOR DE 0,03M Y CASETON NO RECUPERABLE) | M2 | 216618 | 202196 | 226063 | 224353 | 213669.7007
| 2.5.41 | CONCRETO TREMIE 2500 PSI PILOTES | M3 | 591151 | 551792 | 616925 | 612260 | 583104.5
| 2.5.42 | CONCRETO TREMIE 3500 PSI PILOTES | M3 | 628418 | 586577 | 655816 | 650857 | 619864
| 2.5.43 | CONCRETO TREMIE 4000 PSI PILOTES | M3 | 642389 | 599618 | 670396 | 665327 | 633645
| 2.5.44 | ANILLOS EN CONCRETO DE 2500 PSI PARA CAISSONS | M3 | 764539 | 713635 | 797871 | 791838 | 754131.5
| 2.5.47 | PROCESO PILOTE Ø 50 CM INCLUYE MANO DE OBRA Y EQUIPO PARA PERFORACION, HORMIGONADO Y FUNDIDA DE PILOTE | M | 195768 | 182733 | 204303 | 202758 | 193102.94
| 2.5.48 | PERFORACIÓN Y VOLADURA DE ROCA CON CUÑA MECÁNICA Y/O CEMENTO EXPANSIVO (INCL COMPRESOR CON STANBY INCLUYE MARTILLO, TRAMO DE MANGUERA) (SE PAGA EN PULGADA LINEAL) | PULGADA L | 753 | 702 | 785 | 779 | 742.2605
| 2.5.49 | PERFORACIÓN Y VOLADURA DE ROCA CON CUÑA MECÁNICA Y/O CEMENTO EXPANSIVO (INCL SUM E INSTAL DE PERFORACIÓN Y VOLADURA DE ROCA CON CUÑA MECANICA/ HIDRÁULICA Y/O CEMENTO EXPANSIVO + PERFORACIÓN DE ROCA CON AIRE, SUMINISTRO DE DE COMPRESOR 185, COMBUSTIBLE, EQUIPOS DE PERFORACIÓN, BARRENOS, EQUIPOS DE DEMOLICIÓN + TRANSPORTE DE EQUIPOS + PERSONAL CALIFICADO Y CERTIFICADO CON PAGOS DE SEGURIDAD AL DÍA, PERMISOS DE ALTURAS Y EPP" + MARTILLO + MANILA Y MOLINETE + DESEMBOMBE) (SE PAGA EN PULGADA LINEAL) | PULGADA L | 863 | 806 | 901 | 894 | 851.3773
| 2.5.50 | GEOTEXTIL T 2400 | M2 | 10993 | 10261 | 11472 | 11385 | 10843
| 2.5.53 | EXCAVACIÓN MANUAL DE CAISSON DE 7M A 12 M DE PROFUNDIDAD CON DIÁMETRO EXTERIOR DE 1,20M EN MATERIAL HETEROGÉNEO, CON PIEDRAS DE HASTA 5 CM DE DIÁMETRO, POZO PILOTE EN FORMALETA EN MADERA COMÚN. INCLUYE MOLINETE, MOTOBOMBA, EXTRACCIÓN DEL MATERIAL DEL CAISSON CARGUE Y ACARREO INTERNO DE MATERIALES Y TODO LO NECESARIO PARA SU CORRECTA CONSTRUCCIÓN. SU MEDIDA SERÁ EN SITIO. CON NIVEL FREÁTICO | M3 | 163191 | 152326 | 170306 | 169018 | 160969.8
130 | 3 | DESAGÜES E INSTALACIONES SUBTERRANEAS (INCLUYE ATRAQUE) | [5 empty] | 0 |  | 0 | 0
131 | 3.1 | DESAGÜES PARA AGUAS LLUVIAS | [5 empty] | 0 |  | 0 | 0
132 | 3.1.1 | TUBERIA PVC-L Ø 2" (INC. ACCESORIOS) | M | 12519 | 11685 | 13064 | 12966 | 12348.2702 |  | 11869 | 12348.2702
133 | 3.1.2 | TUBERIA PVC CORRUGADA PARA FILTRO DIAMETRO 4" | M | 45516 | 42486 | 47501 | 47141 | 44896.5585 |  | 43154 | 44896.5585
134 | 3.1.3 | TUBERIA PVC-L Ø 3" (INC. ACCESORIOS) | M | 19241 | 17959 | 20079 | 19928 | 18978.612 |  | 18242 | 18978.612
135 | 3.1.4 | TUBERIA PVC-L Ø 4" (INC. ACCESORIOS) | M | 27529 | 25696 | 28729 | 28512 | 27153.918 |  | 26100 | 27153.918
136 | 3.2 | DESAGÜES PARA AGUAS NEGRAS | [5 empty] | 0 |  | 0 | 0
137 | 3.2.1 | ACCESORIO PVC-S Ø 2" | UN | 13432 | 12538 | 14018 | 13912 | 13249.2393 |  | 12735 | 13249.2393
138 | 3.2.2 | ACCESORIO PVC-S Ø 3" | UN | 38482 | 35920 | 40160 | 39856 | 37958.2643 |  | 36485 | 37958.2643
139 | 3.2.3 | ACCESORIO PVC-S Ø 4" | UN | 68577 | 64011 | 71567 | 71026 | 67643.4268 |  | 65018 | 67643.4268
140 | 3.2.4 | ACCESORIO PVC-S Ø 6" | UN | 99996 | 93339 | 104356 | 103567 | 98635.3067 |  | 94807 | 98635.3067
141 | 3.2.5 | TUBERIA PVC SANITARIA DE 2" (incluye atraque en concreto) (incluye accesorios) | M | 27101 | 25297 | 28283 | 28069 | 26732.5641 |  | 25695 | 26732.5641
142 | 3.2.6 | TUBERIA PVC SANITARIA DE 3" (incluye atraque en concreto) (incluye accesorios) | M | 35911 | 33520 | 37476 | 37193 | 35421.8179 |  | 34047 | 35421.8179
143 | 3.2.7 | TUBERIA PVC SANITARIA DE 4" (incluye atraque en concreto) (incluye accesorios) | M | 49193 | 45918 | 51338 | 50949 | 48523.3232 |  | 46640 | 48523.3232
144 | 3.2.8 | TUBERIA PVC SANITARIA DE 6" (incluye atraque en concreto) (incluye accesorios) | M | 131132 | 122401 | 136849 | 135815 | 129347.3243 |  | 124327 | 129347.3243
145 | 3.2.9 | PUNTO DESAGUE PVC Ø 2" (incluye medida hasta la red principal o cambio de diametro) | UN | 65642 | 61271 | 68503 | 67985 | 64748.0493 |  | 62235 | 64748.0493
146 | 3.2.10 | PUNTO DESAGUE PVC Ø 3" - Ø 4" (incluye medida hasta la red principal o cambio de diametro) | UN | 90523 | 84496 | 94469 | 93755 | 89290.6135 |  | 85825 | 89290.6135
147 | 3.2.11 | TUBERIA NOVAFORT - D = 110 MM - EQ Ø 4" - (INC. HIDROSELLOS y ACCESORIOS). | M | 26191 | 24447 | 27333 | 27126 | 25834.7162 |  | 24832 | 25834.7162
148 | 3.2.12 | TUBERIA NOVAFORT - D = 160 MM - EQ Ø 6" - (INC. HIDROSELLOS y ACCESORIOS) | M | 59100 | 55165 | 61677 | 61210 | 58295.6125 |  | 56033 | 58295.6125
149 | 3.2.13 | TUBERIA NOVAFORT - D = 200 MM - EQ Ø 8" - (INC. HIDROSELLOS y ACCESORIOS) | M | 69539 | 64909 | 72571 | 72022 | 68592.2534 |  | 65930 | 68592.2534
150 | 3.2.14 | TUBERIA NOVAFORT - D = 250 MM - EQ Ø 10" - (INC. HIDROSELLOS y ACCESORIOS) | M | 106742 | 99635 | 111395 | 110553 | 105288.5368 |  | 101202 | 105288.5368
151 | 3.2.15 | TUBERIA NOVAFORT - D = 315 MM - EQ Ø 12" - (INC. HIDROSELLOS y ACCESORIOS) | M | 163595 | 152703 | 170727 | 169437 | 161368.1399 |  | 155105 | 161368.1399
152 | 3.2.16 | TUBERIA NOVAFORT - D = 356 MM - EQ Ø 14" - (INC. HIDROSELLOS y ACCESORIOS) | M | 193501 | 180618 | 201937 | 200410 | 190867.0744 |  | 183459 | 190867.0744
153 | 3.2.17 | TUBERIA NOVAFORT - D = 450 MM - EQ Ø 18" - (INC. HIDROSELLOS y ACCESORIOS) | M | 303194 | 283007 | 316412 | 314020 | 299066.5944 |  | 287459 | 299066.5944
154 | 3.3 | DRENAJES | [5 empty] | 0 |  | 0 | 0
155 | 3.3.1 | RELLENO GRAVILLA DE RIO | M3 | 128031 | 119507 | 133613 | 132603 | 126288.6071 |  | 121387 | 126288.6071
156 | 3.3.2 | Filtro Geodren 45x45 con tuberia filtro de D=100 mm (inlcuye geotextil y gravilla) | M | 74894 | 69907 | 78159 | 77568 | 73874.2627 |  | 71007 | 73874.2627
157 | 3.3.3 | GEOTEXTIL NT 1600 (Incluye Suministro e Instalación). | M2 | 3795 | 3542 | 3960 | 3930 | 3743.2872 |  | 3598 | 3743.2872
158 | 3.3.4 | GEOTEXTIL NT 2500 (Incluye Suministro e Instalación). | M2 | 9814 | 9161 | 10242 | 10165 | 9680.7359 |  | 9305 | 9680.7359
159 | 3.4 | CONSTRUCCIONES EN MAMPOSTERIA | [5 empty] | 0 |  | 0 | 0
160 | 3.4.1 | CAJAS INSPECCION 40 x 60 x 45 cm (INC. BASE y CAÑUELA Y TAPA CON MARCO METALICO) | UN | 325383 | 303719 | 339569 | 337002 | 320954.1089 |  | 308497 | 320954.1089
161 | 3.4.2 | CAJA INSPECCION 60 x 60 x 60 cm (INC. BASE y CAÑUELA Y TAPA CON MARCO METALICO) | UN | 446448 | 416723 | 465913 | 462390 | 440371.006 |  | 423279 | 440371.006
162 | 3.4.3 | CAJA INSPECCION 80 x 80 x 95 cm (INC. BASE y CAÑUELA Y TAPA CON MARCO METALICO) | UN | 581502 | 542785 | 606854 | 602266 | 573586.4631 |  | 551324 | 573586.4631
163 | 3.4.4 | CAJA INSPECCION 100 x 100 x 100 cm (INC. BASE y CAÑUELA Y TAPA CON MARCO METALICO) | UN | 823962 | 769101 | 859885 | 853383 | 812745.8964 |  | 781201 | 812745.8964
164 | 3.4.5 | MARCOS Y CONTRAMARCO CAJAS TAPAS DE INSPECCIÓN DE 60CM A 100CM DE 2 1/2" X 3/16" (INCLUYE ACERO)(NO INCLUYE CONCRETO) | UN | 55807 | 52091 | 58240 | 57800 | 55047.5462 |  | 52911 | 55047.5462
165 | 3.4.6 | TRAMPA DE GRASAS 1.2 X 1.5 M | UN | 623765 | 582234 | 650960 | 646038 | 615274.4897 |  | 591394 | 615274.4897
166 | 3.4.7 | DESARENADOR 1.00 X 1.06 M | UN | 587014 | 547930 | 612607 | 607975 | 579023.489 |  | 556550 | 579023.489
167 | 3.4.8 | CILINDRO POZO INSPECCION EN MAMPOSTERIA E=0.25m (Inc. Sumin. y Const, Acero para Escaleras, Geotextil y Pañete Impermeab.) | M | 572015 | 533929 | 596953 | 592440 | 564228.245 |  | 542329 | 564228.245
168 | 3.4.9 | CILINDRO POZO INSPECCION EN MAMPOSTERIA E=0.37m (Inc. Sumin. y Const, Acero para Escaleras, Geotextil y Pañete Impermeab.) | M | 775676 | 724031 | 809494 | 803373 | 765117.3 |  | 735421 | 765117.3
169 | 3.4.10 | CONO POZO INSPECCION PREFABRICADO H=0.25m - E=0.10m (Inc. Sum e Inst, Aro-Tapa, Tapa en Concreto y Aro de Ajuste) | UN | 781721 | 729673 | 815802 | 809634 | 771079.7178 |  | 741152 | 771079.7178
170 | 3.4.11 | SUMIDERO LATERAL SL-100, H=1.25m (Fundido en Sitio, Concreto Hecho en Obra. Incl. Sumin, Form, Ref. y Const. Incl. Tapa) | UN | 2138843 | 1996436 | 2232093 | 2215215 | 2109728.3407 |  | 2027844 | 2109728.3407
171 | 3.4.13 | CAJA PARA MEDIDOR DE 1" - SEGÚN ESPECIF. EAAB 1020 X 1020 X 950 (mm) | UN | 802412 | 748987 | 837396 | 831064 | 791489.8926 |  | 760770 | 791489.8926
172 | 3.4.14 | CAJA PARA MEDIDOR DE 1 1/2" - SEGÚN ESPECIF. EAAB 1440 X 1020 * 950 (mm) | UN | 1109263 | 1035407 | 1157625 | 1148872 | 1094163.4845 |  | 1051696 | 1094163.4845
173 | 3.4.15 | CAJA PARA MEDIDOR DE 2" - SEGÚN ESPECIF. EAAB 1840 X 1020 X 950 (mm) | UN | 1483065 | 1384321 | 1547724 | 1536021 | 1462877.2776 |  | 1406099 | 1462877.2776
174 | 3.6 | VARIOS - DESAGÜES | [5 empty] | 0 |  | 0 | 0
175 | 3.6.1 | CAJA MEDIDOR MAMPOSTERIA CON TAPA | UN | 242835 | 226667 | 253423 | 251506 | 239529.8085 |  | 230233 | 239529.8085
176 | 3.6.2 | CAJA CONTADOR AGUA FIBRIT. | UN | 36770 | 34322 | 38373 | 38083 | 36269.7276 |  | 34862 | 36269.7276
177 | 3.6.4 | SUMINISTRO E INSTALACION DUCTO ELECTRICO TIPO PESADO PVC 3". INCLUYE SOLDADURA | M | 23670 | 22094 | 24702 | 24516 | 23348.208 | 23670 | 25503 | 23348.208
178 | 3.6.5 | SUMINISTRO E INSTALACION DUCTO ELECTRICO TIPO PESADO PVC 4". INCLUYE SOLDADURA | M | 36736 | 34291 | 38338 | 38048 | 36236.4354 | 36736 | 22745 | 36236.4354
179 | 3.6.6 | SUMINISTRO E INSTALACION DUCTO ELECTRICO TIPO PESADO PVC 6". INCLUYE SOLDADURA | M | 72296 | 67482 | 75448 | 74877 | 71311.8067 | 72296 | 34955 | 71311.8067
180 | 3.6.7 | CINTA SIKA PVC O-22 O SIMILAR | M | 49998 | 46669 | 52178 | 51783 | 49317.1331 |  | 47403 | 49317.1331
182 | 4 | ESTRUCTURA | [5 empty] | 0 |  | 0 | 0
183 | 4.1 | ELEMENTOS VERTICALES EN CONCRETO (Elementos integrales con seccion uniforme, plomados, alineados, sin brosas y limpios; con bocel si aplica) | [5 empty] | 0 |  | 0 | 0
184 | 4.1.1 | COLUMNAS EN CONCRETO DE 3000 PSI | M3 | 804316 | 750764 | 839383 | 833036 | 793367.7785 |  | 762575 | 793367.7785
185 | 4.1.2 | MUROS DE CONTENCION EN CONCRETO DE 3000 PSI | M3 | 810030 | 756097 | 845346 | 838954 | 799003.517 |  | 767992 | 799003.517
186 | 4.1.4 | COLUMNAS CIRCULARES U OVALADAS EN CONCRETO DE 3000 PSI | M3 | 808602 | 754764 | 843855 | 837475 | 797594.8424 |  | 766638 | 797594.8424
187 | 4.1.5 | PANTALLAS EN CONCRETO DE 3000 PSI | M3 | 838295 | 782480 | 874843 | 868228 | 826883.6202 |  | 794790 | 826883.6202
188 | 4.2 | ELEMENTOS HORIZONTALES EN CONCRETO VISTO (Elementos integrales con seccion uniforme, plomados, alineados, sin brosas y limpios; con bocel si aplica) | [5 empty] | 0 |  | 0 | 0
189 | 4.2.1 | VIGAS AÉREAS EN CONCRETO DE 3000 PSI | M3 | 812348 | 758261 | 847765 | 841355 | 801290.2722 |  | 770190 | 801290.2722
190 | 4.2.2 | VIGAS DE ENTREPISO EN CONCRETO DE 3000 PSI | M3 | 810786 | 756803 | 846135 | 839737 | 799749.4694 |  | 768709 | 799749.4694
191 | 4.2.3 | VIGAS CANALES EN CONCRETO DE 3000 PSI | M3 | 876129 | 817795 | 914327 | 907413 | 864203.0912 |  | 830661 | 864203.0912
192 | 4.3 | LOSAS DE ENTREPSIO EN CONCRETO VISTO (Elementos integrales con seccion uniforme, plomados, alineados, sin brosas y limpios; con bocel si aplica) | [5 empty] | 0 |  | 0 | 0
193 | 4.3.1 | LOSA ALIGERADA ENTREPISO H = 30 cm - CONCRETO 3000 PSI | M2 | 166449 | 155367 | 173706 | 172393 | 164183.4082 |  | 157811 | 164183.4082
194 | 4.3.2 | LOSA ALIGERADA ENTREPISO H = 35 cm - CONCRETO 3000 PSI | M2 | 181440 | 169360 | 189351 | 187919 | 178970.3291 |  | 172024 | 178970.3291
195 | 4.3.3 | LOSA ALIGERADA ENTREPISO H = 40 cm - CONCRETO 3000 PSI | M2 | 201692 | 188263 | 210486 | 208894 | 198946.6655 |  | 191225 | 198946.6655
196 | 4.3.4 | LOSA ALIGERADA ENTREPISO H = 45 cm - CONCRETO 3000 PSI | M2 | 211385 | 197311 | 220601 | 218933 | 208507.7577 |  | 200415 | 208507.7577
197 | 4.3.5 | LOSA ALIGERADA ENTREPISO H = 50 cm - CONCRETO 3000 PSI | M2 | 236939 | 221164 | 247270 | 245400 | 233714.0843 |  | 224643 | 233714.0843
198 | 4.3.6 | LOSA ALIGERADA ENTREPISO H = 55 cm - CONCRETO 3000 PSI | M2 | 242934 | 226760 | 253526 | 251609 | 239627.6043 |  | 230327 | 239627.6043
199 | 4.3.7 | LOSA MACIZA ENTREPISO H = 10 cm - CONCRETO 3000 PSI | M2 | 74459 | 69502 | 77705 | 77118 | 73445.6261 |  | 70595 | 73445.6261
200 | 4.3.8 | LOSA MACIZA ENTREPISO H = 12 cm - CONCRETO 3000 PSI | M2 | 89796 | 83817 | 93711 | 93002 | 88573.7917 |  | 85136 | 88573.7917
201 | 4.3.9 | LOSA MACIZA ENTREPISO H = 15 cm - CONCRETO 3000 PSI | M2 | 111136 | 103736 | 115981 | 115104 | 109622.7598 |  | 105368 | 109622.7598
202 | 4.3.10 | LOSA STEELDECK 2" CAL 22 - E = 10 cm (INC. CONCRETO 3000 PSI y MALLA ELECTROSOLDADA Ø 5mm - 15x15) | M2 | 145355 | 135678 | 151693 | 150546 | 143376.8486 |  | 137812 | 143376.8486
203 | 4.3.11 | LOSA STEELDECK 3" CAL 22 - E = 12 cm (INC. CONCRETO 3000 PSI y MALLA ELECTROSOLDADA Ø 5mm - 15x15) | M2 | 155731 | 145362 | 162521 | 161292 | 153611.0666 |  | 147649 | 153611.0666
204 | 4.3.13 | RAMPA - LOSA MACIZA CONCRETO 3000 PSI - H = 15 cm | M3 | 784656 | 732413 | 818866 | 812674 | 773975.0953 |  | 743935 | 773975.0953
205 | 4.4 | ELEMENTOS VARIOS EN CONCRETO VISTO (Elementos con seccion uniforme, alineados, sin brosas y limpias) | [5 empty] | 0 |  | 0 | 0
206 | 4.4.1 | CONCRETO PARA ESCALERAS 3000 PSI | M3 | 848850 | 792333 | 885859 | 879161 | 837295.7432 |  | 804798 | 837295.7432
207 | 4.4.2 | CONCRETO IMPERMEABILIZADO PARA TANQUE SUBTERRANEO 3500 PSI | M3 | 836141 | 780470 | 872595 | 865997 | 824759.1642 |  | 792748 | 824759.1642
208 | 4.4.4 | LUCERNARIOS EN CONCRETO DE 3000 PSI E=0.10 | M2 | 190795 | 178091 | 199113 | 197607 | 188197.4593 |  | 180893 | 188197.4593
| 4.4.5 | COLUMNAS EN CONCRETO DE 3500 PSI | M3 | 801189 | 747845 | 836119 | 829797 | 790283
| 4.4.6 | COLUMNAS EN CONCRETO DE 4000 PSI | M3 | 815160 | 760886 | 850700 | 844267 | 804064
| 4.4.7 | COLUMNAS EN CONCRETO DE 5000 PSI | M3 | 818793 | 764276 | 854491 | 848029 | 807647
| 4.4.8 | MUROS DE CONTENCION EN CONCRETO DE 3500 PSI | M3 | 806756 | 753041 | 841929 | 835563 | 795774
| 4.4.9 | MUROS DE CONTENCION EN CONCRETO DE 4000 PSI | M3 | 820727 | 766082 | 856509 | 850033 | 809555
| 4.4.10 | COLUMNAS CIRCULARES U OVALADAS EN CONCRETO DE 3500 PSI | M3 | 805365 | 751743 | 840477 | 834122 | 794402
| 4.4.11 | COLUMNAS CIRCULARES U OVALADAS EN CONCRETO DE 4000 PSI | M3 | 819336 | 764784 | 855058 | 848592 | 808183
| 4.4.12 | PANTALLAS EN CONCRETO DE 3500 PSI | M3 | 834299 | 778750 | 870673 | 864089 | 822942
| 4.4.13 | PANTALLAS EN CONCRETO DE 4000 PSI | M3 | 848270 | 791791 | 885253 | 878559 | 836723
| 4.4.14 | VIGAS AÉREAS EN CONCRETO DE 3500 PSI | M3 | 809015 | 755150 | 844287 | 837903 | 798003
| 4.4.15 | VIGAS AÉREAS EN CONCRETO DE 4000 PSI | M3 | 822987 | 768191 | 858867 | 852373 | 811784
| 4.4.16 | VIGAS DE ENTREPISO EN CONCRETO DE 3500 PSI | M3 | 807493 | 753729 | 842698 | 836326 | 796501
| 4.4.17 | VIGAS DE ENTREPISO EN CONCRETO DE 4000 PSI | M3 | 821464 | 766770 | 857278 | 850796 | 810282
| 4.4.18 | VIGAS CANALES EN CONCRETO DE 3500 PSI | M3 | 871166 | 813163 | 909148 | 902273 | 859308
| 4.4.19 | VIGAS CANALES EN CONCRETO DE 4000 PSI | M3 | 885138 | 826204 | 923728 | 916743 | 873089
| 4.4.20 | LOSA ALIGERADA ENTREPISO H = 30 cm - CONCRETO 3500 PSI | M2 | 164810 | 153837 | 171996 | 170695 | 162567
| 4.4.21 | LOSA ALIGERADA ENTREPISO H = 30 cm - CONCRETO 4000 PSI | M2 | 166906 | 155793 | 174183 | 172866 | 164634
| 4.4.22 | LOSA ALIGERADA ENTREPISO H = 35 cm - CONCRETO 3500 PSI | M2 | 179940 | 167960 | 187785 | 186366 | 177491
| 4.4.23 | LOSA ALIGERADA ENTREPISO H = 35 cm - CONCRETO 4000 PSI | M2 | 182456 | 170308 | 190410 | 188971 | 179972
| 4.4.24 | LOSA ALIGERADA ENTREPISO H = 40 cm - CONCRETO 3500 PSI | M2 | 200198 | 186869 | 208926 | 207347 | 197473
| 4.4.25 | LOSA ALIGERADA ENTREPISO H = 40 cm - CONCRETO 4000 PSI | M2 | 203132 | 189607 | 211988 | 210385 | 200367
| 4.4.26 | LOSA ALIGERADA ENTREPISO H = 45 cm - CONCRETO 3500 PSI | M2 | 210166 | 196173 | 219329 | 217670 | 207305
| 4.4.27 | LOSA ALIGERADA ENTREPISO H = 45 cm - CONCRETO 4000 PSI | M2 | 213519 | 199303 | 222829 | 221144 | 210613
| 4.4.28 | LOSA ALIGERADA ENTREPISO H = 50 cm - CONCRETO 3500 PSI | M2 | 235590 | 219904 | 245861 | 244002 | 232383
| 4.4.29 | LOSA ALIGERADA ENTREPISO H = 50 cm - CONCRETO 4000 PSI | M2 | 239362 | 223425 | 249798 | 247909 | 236104
| 4.4.30 | LOSA ALIGERADA ENTREPISO H = 55 cm - CONCRETO 3500 PSI | M2 | 241432 | 225358 | 251958 | 250053 | 238146
| 4.4.31 | LOSA ALIGERADA ENTREPISO H = 55 cm - CONCRETO 4000 PSI | M2 | 245205 | 228879 | 255895 | 253960 | 241867
| 4.4.32 | LOSA ALIGERADA ENTREPISO H = 50cm - CONCRETO 3500 PSI (INCL TORTA INFERIOR DE 0,03M Y CASETON NO RECUPERABLE) | M2 | 261260 | 243865 | 272651 | 270589 | 257704
| 4.4.33 | LOSA ALIGERADA ENTREPISO H = 50 cm - CONCRETO 4000 PSI (INCL TORTA INFERIOR DE 0,03M Y CASETON NO RECUPERABLE) | M2 | 265104 | 247453 | 276662 | 274570 | 261495
| 4.4.34 | LOSA MACIZA ENTREPISO H = 10 cm - CONCRETO 3500 PSI | M2 | 74298 | 69351 | 77538 | 76951 | 73287
| 4.4.35 | LOSA MACIZA ENTREPISO H = 10 cm - CONCRETO 4000 PSI | M2 | 75696 | 70656 | 78997 | 78399 | 74666
| 4.4.36 | LOSA MACIZA ENTREPISO H = 12 cm - CONCRETO 3500 PSI | M2 | 89593 | 83627 | 93499 | 92792 | 88373
| 4.4.37 | LOSA MACIZA ENTREPISO H = 12 cm - CONCRETO 4000 PSI | M2 | 91269 | 85193 | 95249 | 94528 | 90027
| 4.4.38 | LOSA MACIZA ENTREPISO H = 15 cm - CONCRETO 3500 PSI | M2 | 110910 | 103525 | 115745 | 114870 | 109400
| 4.4.39 | LOSA MACIZA ENTREPISO H = 15 cm - CONCRETO 4000 PSI | M2 | 113005 | 105481 | 117932 | 117040 | 111467
| 4.4.40 | LOSA STEELDECK 2" CAL 22 - E = 10 cm (INC. CONCRETO 3500 PSI y MALLA ELECTROSOLDADA Ø 5mm - 15x15) | M2 | 143384 | 133837 | 149635 | 148504 | 141432
| 4.4.41 | LOSA STEELDECK 2" CAL 22 - E = 10 cm (INC. CONCRETO 4000 PSI y MALLA ELECTROSOLDADA Ø 5mm - 15x15) | M2 | 144782 | 135142 | 151094 | 149952 | 142811
| 4.4.42 | LOSA STEELDECK 3" CAL 22 - E = 12 cm (INC. CONCRETO 3500 PSI y MALLA ELECTROSOLDADA Ø 5mm - 15x15) | M2 | 153843 | 143600 | 160550 | 159336 | 151749
| 4.4.43 | LOSA STEELDECK 3" CAL 22 - E = 12 cm (INC. CONCRETO 4000 PSI y MALLA ELECTROSOLDADA Ø 5mm - 15x15) | M2 | 155520 | 145165 | 162300 | 161073 | 153403
| 4.4.44 | RAMPA - LOSA MACIZA CONCRETO 3500 PSI - H = 15 cm | M3 | 782030 | 729962 | 816125 | 809954 | 771385
| 4.4.45 | RAMPA - LOSA MACIZA CONCRETO 4000 PSI - H = 15 cm | M3 | 796001 | 743003 | 830706 | 824424 | 785166
| 4.4.46 | CONCRETO PARA ESCALERAS 3500 PSI | M3 | 844585 | 788351 | 881407 | 874742 | 833088
| 4.4.47 | CONCRETO PARA ESCALERAS 4000 PSI | M3 | 858556 | 801392 | 895987 | 889212 | 846869
| 4.4.48 | LUCERNARIOS EN CONCRETO DE 3500 PSI E=0.10 | M2 | 187661 | 175167 | 195843 | 194362 | 185107
| 4.4.49 | LUCERNARIOS EN CONCRETO DE 4000 PSI E=0.10 | M2 | 189060 | 176472 | 197302 | 195810 | 186486
| 4.4.50 | SUMINISTRO Y COLOCACIÓN DE SIKADUR 32 PRIMER O SIMILAR COMO PUENTE DE ADHERENCIA EPÓXICO CON PROLONGADO TIEMPO ABIERTO DE APLICACIÓN PARA REPOTENCIACIÓN DE FAJAS EN VIGAS, COLUMNAS, MUROS Y LOSAS. INCLUYE APLICACIÓN Y ANDAMIOS PARA TRABAJO EN ALTURA | M2 | 59853 | 55868 | 62462 | 61990 | 59038
| 4.4.76 | CONCRETO IMPERMEABILIZADO PARA TANQUE SUBTERRANEO 4000 PSI | M3 | 894837 | 835257 | 933850 | 926789 | 882656
| 4.4.77 | Suministro e instalación de PARALES INTERMEDIOS EN PERFIL TIPO HE 140, ASTM A 572, GRADO 50. de 5/16". Con platinas de 20 x 20 x 3/4" con 4 perforaciones. No incluye pintura intumiscente. | UN | 1250787 | 1167508 | 1305319 | 1295449 | 1233761
| 4.4.78 | Acople flexible, ASTM A-536, ranurado, listado UL/FM Ø4" | UN | 32882 | 30692 | 34315 | 34056 | 32434
| 4.4.79 | Suministro, transporte e instalación de Acople flexible, ASTM A-536, ranurado, listado UL/FM Ø4" | UN | 32882 | 30692 | 34315 | 34056 | 32434
| 4.4.83 | Saca nucleos para pases de tuberia desde 1/2" hasta 4" | M | 38637 | 36064 | 40321 | 40017 | 38111
| 4.4.84 | EXTRACCION DE NÚCLEOS DE CONCRETO CON RELLENO MAYOR A 5" | UN | 157139 | 146677 | 163990 | 162750 | 155000
| 4.4.85 | LOSA STEELDECK 2" CAL 22 - E = 14 cm (INC. CONCRETO 3000 PSI y MALLA ELECTROSOLDADA Ø 4.5mm - 15x15) | m2 | 193616 | 180724 | 202057 | 200529 | 190980
| 4.4.86 | LOSA STEELDECK 2" CAL 12 - E = 14 cm (INC. CONCRETO 3000 PSI y MALLA ELECTROSOLDADA Ø 5mm - 15x15) |  | 199485 | 186203 | 208183 | 206609 | 196770
| 4.4.87 | Suministro e instalacion de puntos de anclaje certificados | UN | 205396 | 191720 | 214351 | 212730 | 202600
210 | 5 | MAMPOSTERIA | [5 empty] | 0 |  | 0 | 0
211 | 5.1 | MAMPOSTERIA EN BLOQUE DE CONCRETO | [5 empty] | 0 |  | 0 | 0
212 | 5.1.1 | MURO EN BLOQUE CONCRETO - E = 10 cm | M2 | 86264 | 80520 | 90025 | 89344 | 85089.5591 |  | 81787 | 85089.5591
213 | 5.1.2 | MURO EN BLOQUE CONCRETO - E = 20 cm | M2 | 99478 | 92854 | 103815 | 103030 | 98123.4397 |  | 94315 | 98123.4397
214 | 5.2 | MAMPOSTERIA EN LADRILLO TOLETE Y HUECO | [5 empty] | 0 |  | 0 | 0
215 | 5.2.1 | MURO EN LADRILLO TOLETE PRENSADO e = 12CM | M2 | 88315 | 82435 | 92166 | 91469 | 87113.0982 |  | 83732 | 87113.0982
216 | 5.2.2 | MURO EN LADRILLO TOLETE PRENSADO e = 25CM | M2 | 145452 | 135768 | 151794 | 150646 | 143472.5635 |  | 137904 | 143472.5635
217 | 5.2.4 | CORTE LADRILLO | UN | 323 | 301 | 337 | 334 | 318.3563 |  | 306 | 318.3563
218 | 5.2.7 | MUROS LADRILLO TOLETE FINO PERFORADO E=12 cm | M2 | 88644 | 82742 | 92509 | 91810 | 87437.6967 |  | 84044 | 87437.6967
219 | 5.2.8 | MUROS LADRILLO TOLETE FINO PERFORADO E=25 cm | M2 | 145422 | 135740 | 151762 | 150615 | 143442.3925 |  | 137875 | 143442.3925
220 | 5.2.9 | MURO EN BLOQUE No. 4 E=15 cm | M2 | 45050 | 42050 | 47014 | 46659 | 44436.7106 |  | 42712 | 44436.7106
221 | 5.2.10 | MURO EN BLOQUE No. 5 E=15 cm | M2 | 42414 | 39590 | 44263 | 43929 | 41836.8009 |  | 40213 | 41836.8009
222 | 5.2.13 | MURO EN LADRILLO TOLETE COMUN E=7 cm | M2 | 42301 | 39485 | 44146 | 43812 | 41725.4803 |  | 40106 | 41725.4803
223 | 5.2.14 | MURO EN LADRILLO TOLETE COMÚN E=15 cm | M2 | 69555 | 64924 | 72587 | 72038 | 68607.8591 |  | 65945 | 68607.8591
224 | 5.2.15 | MURO EN LADRILLO TOLETE COMÚN E=25 cm | M2 | 110956 | 103569 | 115794 | 114918 | 109445.8952 |  | 105198 | 109445.8952
225 | 5.2.16 | SOBRECIMIENTO LADRILLO TOLETE 12 x 25 | M | 26595 | 24824 | 27755 | 27545 | 26233.1817 |  | 25215 | 26233.1817
226 | 5.2.17 | SOBRECIMIENTO LADRILLO TOLETE 25 x 25 | M | 38353 | 35800 | 40026 | 39723 | 37831.3379 |  | 36363 | 37831.3379
227 | 5.2.18 | MURO EN LADRILLO TOLETE RECOCIDO E=15 cm | M2 | 61522 | 57426 | 64204 | 63719 | 60684.325 |  | 58329 | 60684.325
228 | 5.2.19 | MURO EN LADRILLO TOLETE RECOCIDO E=25 cm | M2 | 93668 | 87432 | 97752 | 97013 | 92393.0267 |  | 88807 | 92393.0267
229 | 5.2.20 | MURO EN LADRILLO ESTRUCTURAL E=30 CM. NO INCLUYE REFUERZO | M2 | 176468 | 164719 | 184162 | 182769 | 174065.9778 |  | 167310 | 174065.9778
230 | 5.2.21 | MURO EN LADRILLO ESTRUCTURAL E=15 CM. NO INCLUYE REFUERZO | M2 | 94838 | 88523 | 98973 | 98224 | 93546.8081 |  | 89916 | 93546.8081
231 | 5.3 | ELEMENTOS EN MAMPOSTERIA | [5 empty] | 0 |  | 0 | 0
232 | 5.3.1 | ALFAJIAS LADRILLO PRENSADO | M | 41272 | 38524 | 43071 | 42746 | 40710.0694 |  | 39130 | 40710.0694
233 | 5.3.2 | ALFAJIAS LADRILLO TOLETE COMUN | M | 37697 | 35187 | 39341 | 39043 | 37184.2216 |  | 35741 | 37184.2216
234 | 5.3.3 | DINTEL LADRILLO HUECO No. 4 | M | 26874 | 25084 | 28045 | 27833 | 26507.842 |  | 25479 | 26507.842
235 | 5.3.4 | DINTEL LADRILLO HUECO No. 5 | M | 27058 | 25257 | 28238 | 28024 | 26689.9085 |  | 25654 | 26689.9085
236 | 5.3.5 | ENCHAPES LADRILLO PRENSADO | M2 | 65660 | 61288 | 68522 | 68004 | 64765.7358 |  | 62252 | 64765.7358
237 | 5.3.6 | REMATES LADRILLO PORTANTE PRENSADO | M | 38857 | 36269 | 40551 | 40244 | 38327.5992 |  | 36840 | 38327.5992
238 | 5.3.7 | REMATES LADRILLO TOLETE PRENSADO | M | 37297 | 34813 | 38923 | 38628 | 36788.8772 |  | 35361 | 36788.8772
239 | 5.3.8 | REMATES LADRILLO TOLETE COMUN | M | 35241 | 32895 | 36777 | 36499 | 34761.1766 |  | 33412 | 34761.1766
240 | 5.4 | ELEMENTOS ESTRUCTURALES Y NO ESTRUCTURALES | [5 empty] | 0 |  | 0 | 0
241 | 5.4.1 | ANCLAJE PARA REFORZAMIENTO EN CONCRETO Y EPOXICO PARA Ø 3/8" - 9 cm. DE PROFUNDIDAD ESTÁNDAR (PERFORACIÓN - LIMPIEZA - EPÓXICO) | CM | 627 | 585 | 654 | 649 | 617.9857 |  | 594 | 617.9857
242 | 5.4.2 | ANCLAJE PARA REFORZAMIENTO EN CONCRETO Y EPOXICO PARA Ø 1/2" - 11 cm. DE PROFUNDIDAD ESTÁNDAR (PERFORACIÓN - LIMPIEZA - EPÓXICO) | CM | 638 | 596 | 666 | 661 | 629.4299 |  | 605 | 629.4299
243 | 5.4.3 | ANCLAJE PARA REFORZAMIENTO EN CONCRETO Y EPOXICO PARA Ø 5/8" - 14 cm. DE PROFUNDIDAD ESTÁNDAR (PERFORACIÓN - LIMPIEZA - EPÓXICO) | CM | 641 | 599 | 669 | 664 | 632.551 |  | 608 | 632.551
244 | 5.4.4 | ANCLAJE PARA REFORZAMIENTO EN CONCRETO Y EPOXICO PARA Ø 3/4" - 17 cm. DE PROFUNDIDAD ESTÁNDAR (PERFORACIÓN - LIMPIEZA - EPÓXICO) | CM | 759 | 709 | 793 | 787 | 749.0736 |  | 720 | 749.0736
245 | 5.4.5 | ANCLAJE PARA REFORZAMIENTO EN CONCRETO Y EPOXICO PARA Ø 7/8" - 20 cm. DE PROFUNDIDAD ESTÁNDAR (PERFORACIÓN - LIMPIEZA - EPÓXICO) | CM | 862 | 804 | 899 | 892 | 849.9905 |  | 817 | 849.9905
246 | 5.4.6 | ANCLAJE PARA REFORZAMIENTO EN CONCRETO Y EPOXICO PARA Ø 1" - 23 cm. DE PROFUNDIDAD ESTÁNDAR (PERFORACIÓN - LIMPIEZA - EPÓXICO) | CM | 1019 | 951 | 1063 | 1055 | 1005.0071 |  | 966 | 1005.0071
247 | 5.4.8 | JUNTA DILATACION ICOPOR 2 CM. (INCLUYE MORTERO CON SIKALATEX) | M | 6240 | 5824 | 6512 | 6463 | 6154.8881 |  | 5916 | 6154.8881
248 | 5.4.9 | ESCARIFICADO DE SUPERFICIES EN CONCRETO | M2 | 10986 | 10255 | 11465 | 11378 | 10836.5981 |  | 10416 | 10836.5981
MURO DE SUPERBOARD
249 | 5.6 | VARIOS - MAMPOSTERIA | [5 empty] | 0 |  | 0 | 0
250 | 5.6.1 | BORDILLO PARA ASEOS. H = 0.40 M | M | 41855 | 39068 | 43680 | 43350 | 41285.3995 |  | 39683 | 41285.3995
251 | 5.6.2 | BORDILLO PARA DUCHAS. H = 0.20 MS (SIN ENCHAPE) | M | 31472 | 29377 | 32844 | 32596 | 31043.8988 |  | 29839 | 31043.8988
252 | 5.6.3 | CHAZOS PARA CARPINTERIA | UN | 3404 | 3177 | 3552 | 3525 | 3357.3063 |  | 3227 | 3357.3063
253 | 5.6.4 | MURO EN DRY WALL DE 12 MM INCLUYE ESTRUCTURA METALICA , MASILLA , CINTA Y PRIMERA MANO DE PINTURA , VISTO DOS CARAS E=12 cms | M2 | 93203 | 86997 | 97266 | 96531 | 91934.2191 |  | 88366 | 91934.2191
254 | 5.6.6 | BORDILLO PARA DUCHAS. H = 20 cm (CON ENCHAPE) | M2 | 35178 | 32835 | 36711 | 36434 | 34698.7538 |  | 33352 | 34698.7538
| 5.6.9 | MURO EN BLOQUE CONCRETO - E = 12 cm | M2 | 92623 | 80856 | 90400 | 89716 | 85444
| 5.6.13 | MURO EN BLOQUE CONCRETO - E = 15 cm | M2 | 94227 | 87953 | 98335 | 97591 | 92944
| 5.6.19 | VIGA CINTA DE CORONAMIENTO EN CONCRETO DE 3000 PSI DE 12X25 CM (INCLUYE REFUERZO) | M | 55762 | 52049 | 58193 | 57753 | 55003
| 5.6.20 | VIGA COLUMNETA DE CONFINAMAMIENTO DE CONCRETO DE 21 MPA DE .12 X .20 .(INCLUYE ACERO) | ML | 56538 | 52773 | 59003 | 58556 | 55768
256 | 6 | PREFABRICADOS EN CONCRETO Y OTROS | [5 empty] | 0 |  | 0 | 0
257 | 6.1 | ELEMENTOS PREFABRICADOS EN CONCRETO | [5 empty] | 0 |  | 0 | 0
259 | 6.1.2 | SARDINEL TIPO A10 (Suministro e Instalación. Incluye 3 cm Mortero 2000 PSI) (3HUECOS) | M | 73614 | 68713 | 76824 | 76243 | 72612.2817 |  | 69794 | 72612.2817
260 | 6.1.3 | LOSETA PREFABRICADA A50 (Suministro e Instalación. Incluye Base 4cm Mortero 1:5 y Arena de Sello). | M2 | 76605 | 71504 | 79944 | 79340 | 75561.759 |  | 72629 | 75561.759
261 | 6.1.4 | ALFAJIAS EN CONCRETO 0,15 M INC. GOTERO | M | 27416 | 25590 | 28611 | 28395 | 27042.5973 |  | 25993 | 27042.5973
262 | 6.1.5 | ALFAJIAS EN CONCRETO 0,30 M INC. GOTERO | M | 52901 | 49379 | 55208 | 54790 | 52181.2993 |  | 50156 | 52181.2993
263 | 6.1.6 | DINTEL CONCRETO 0,15M X 0,10 M | M | 41970 | 39176 | 43800 | 43469 | 41398.801 |  | 39792 | 41398.801
264 | 6.1.7 | DINTEL CONCRETO 0,30M X 0,10 M | M | 61636 | 57532 | 64323 | 63837 | 60796.6861 |  | 58437 | 60796.6861
265 | 6.1.8 | DINTEL CONCRETO 0,30M X 0,50 M | M | 98944 | 92356 | 103258 | 102477 | 97597.0074 |  | 93809 | 97597.0074
266 | 6.1.9 | DINTEL PREFABRICADO EN CONCRETO 15 x 30 cm | M | 65039 | 60709 | 67875 | 67362 | 64153.9923 |  | 61664 | 64153.9923
267 | 6.1.10 | DINTEL PREFABRICADO EN CONCRETO 20 x 20 cm | M | 53814 | 50231 | 56160 | 55735 | 53081.228 |  | 51021 | 53081.228
268 | 6.1.11 | DINTEL PREFABRICADO EN CONCRETO 25 x 30 cm | M | 102032 | 95239 | 106481 | 105675 | 100643.2401 |  | 96737 | 100643.2401
269 | 6.1.12 | PANELES PREFABRICADOS E = 7 cm | M2 | 112433 | 104947 | 117335 | 116448 | 110902.4272 |  | 106598 | 110902.4272
270 | 6.1.13 | PASOS PREFABRICADOS ESCALERA B = 30 cm | M | 46347 | 43261 | 48368 | 48002 | 45716.378 |  | 43942 | 45716.378
271 | 6.1.14 | DIVISIONES P´BAÑOS EN LOSETAS DE CONCRETO E= 6 cm. | M2 | 92056 | 85927 | 96070 | 95343 | 90803.326 |  | 87279 | 90803.326
272 | 6.1.15 | PROTECTOR EN CONCRETO JUNTA ESTRUCTURAL 30 X 3 cm. | M | 31614 | 29509 | 32992 | 32742 | 31183.3097 |  | 29973 | 31183.3097
273 | 6.2 | ELEMENTOS CONCRETO FUNDIDOS SITIO | [5 empty] | 0 |  | 0 | 0
274 | 6.2.1 | SARDINEL H=0.40m, e=0.15m CONCRETO 3000 PSI (Fundido en Sitio, Concreto Premezclado. Inc. Sumin, Formalet. y Const.) | M | 41399 | 38643 | 43204 | 42878 | 40835.9554 |  | 39251 | 40835.9554
275 | 6.2.2 | BANCA EN CONCRETO TIPO M30 (Suministro e Instalación. No Incluye material de base). | UN | 1079144 | 1007293 | 1126193 | 1117677 | 1064454.3932 |  | 1023140 | 1064454.3932
276 | 6.2.3 | BANCA EN CONCRETO TIPO M31 (Suministro e Instalación). | UN | 560883 | 523539 | 585336 | 580910 | 553248.0745 |  | 531775 | 553248.0745
277 | 6.2.4 | MESONES EN CONCRETO DE 40 cm | M | 47979 | 44784 | 50071 | 49692 | 47325.8458 |  | 45489 | 47325.8458
278 | 6.2.5 | MESONES EN CONCRETO DE 60 cm | M | 63306 | 59091 | 66066 | 65567 | 62444.648 |  | 60021 | 62444.648
279 | [7 empty] | 0 |  | 0 | 0
280 | 7 | INSTALACIÓN HIDRAULICA SANITARIA Y DE GAS | [5 empty] | 0 |  | 0 | 0
281 | 7.1 | ACOMETIDA | [5 empty] | 0 |  | 0 | 0
282 | 7.1.1 | ACOMETIDA GALVANIZADA Ø 1/2" - 5 MT | UN | 470039 | 438744 | 490532 | 486823 | 463641.1855 |  | 445646 | 463641.1855
283 | 7.1.2 | ACOMETIDA PVC Ø 1/2" - 5 MT | UN | 175756 | 164054 | 183419 | 182032 | 173363.7213 |  | 166635 | 173363.7213
284 | 7.1.3 | ACOMETIDA PVC Ø 3/4" - 5 MT | UN | 422684 | 394541 | 441112 | 437777 | 416930.2042 |  | 400748 | 416930.2042
285 | 7.1.4 | ACOMETIDA PVC-P 1 1/2" | M | 24701 | 23056 | 25778 | 25583 | 24364.6592 |  | 23419 | 24364.6592
286 | 7.1.5 | INSTALACIÓN ACOMETIDA DE 2" (MANO DE OBRA) | UN | 305657 | 285306 | 318983 | 316571 | 301495.8817 |  | 289794 | 301495.8817
287 | 7.1.6 | CAJA MEDIDOR MAMPOSTERIA CON TAPA | UN | 234943 | 219300 | 245186 | 243332 | 231744.645 |  | 222750 | 231744.645
288 | 7.2 | CONEXION A TANQUES | [5 empty] | 0 |  | 0 | 0
289 | 7.2.1 | CONEXIÓN COMPLETA A TANQUE ELEVADO EN Ø PVC | UN | 352548 | 329075 | 367919 | 365137 | 347749.0958 |  | 334252 | 347749.0958
290 | 7.2.2 | CONEXIÓN COMPLETA A TANQUE ELEVADO EN Ø GALVANIZADO | UN | 433996 | 405100 | 452917 | 449493 | 428088.2797 |  | 411473 | 428088.2797
291 | 7.4 | RED GENERAL DE AGUA FRIA | [5 empty] | 0 |  | 0 | 0
292 | 7.4.1 | ACCESORIOS PVC-P Ø 1/2" | UN | 2519 | 2351 | 2629 | 2609 | 2484.4274 |  | 2388 | 2484.4274
293 | 7.4.2 | ACCESORIOS PVC-P Ø 3/4" | UN | 4970 | 4639 | 5187 | 5147 | 4902.2706 |  | 4712 | 4902.2706
294 | 7.4.3 | ACCESORIOS PVC-P Ø 1" | UN | 6427 | 5999 | 6707 | 6656 | 6339.0353 |  | 6093 | 6339.0353
295 | 7.4.4 | ACCESORIOS PVC-P Ø 1 1/4" | UN | 7534 | 7032 | 7862 | 7803 | 7431.4343 |  | 7143 | 7431.4343
296 | 7.4.5 | ACCESORIOS PVC-P Ø 1 1/2" | UN | 8512 | 7945 | 8883 | 8816 | 8395.8666 |  | 8070 | 8395.8666
297 | 7.4.6 | ACCESORIOS PVC-P Ø 2" | UN | 12857 | 12001 | 13418 | 13316 | 12682.2322 |  | 12190 | 12682.2322
298 | 7.4.7 | ACCESORIOS PVC-P DE 2 1/2" | UN | 25672 | 23963 | 26792 | 26589 | 25322.8492 |  | 24340 | 25322.8492
299 | 7.4.8 | ACCESORIOS Ø 3" PVC-P | UN | 33633 | 31394 | 35100 | 34834 | 33175.6374 |  | 31888 | 33175.6374
300 | 7.4.9 | ACCESORIOS PVCP DE 4" | UN | 72817 | 67969 | 75992 | 75417 | 71825.7544 |  | 69038 | 71825.7544
301 | 7.4.10 | RED SUMINISTRO PVCP DE 1/2" (INC. ACCESORIOS) | M | 5913 | 5519 | 6171 | 6124 | 5832.3703 |  | 5606 | 5832.3703
302 | 7.4.11 | RED SUMINISTRO PVCP DE 3/4" (INC. ACCESORIOS). | M | 8377 | 7819 | 8742 | 8676 | 8262.698 |  | 7942 | 8262.698
303 | 7.4.12 | RED SUMINISTRO PVCP DE 1" (INC. ACCESORIOS) | M | 13009 | 12143 | 13576 | 13474 | 12832.0469 |  | 12334 | 12832.0469
304 | 7.4.13 | RED SUMINISTRO PVCP DE 1 1/2" (INC. ACCESORIOS) | M | 22441 | 20946 | 23419 | 23242 | 22135.1249 |  | 21276 | 22135.1249
305 | 7.4.14 | RED SUMINISTRO PVCP DE 2" (INC. ACCESORIOS) | M | 26999 | 25202 | 28176 | 27963 | 26631.6472 |  | 25598 | 26631.6472
306 | 7.4.15 | RED SUMINISTRO CPVC DE 1/2" (INC. ACCESORIOS) | M | 18691 | 17447 | 19506 | 19358 | 18436.574 |  | 17721 | 18436.574
307 | 7.4.16 | RED SUMINISTRO CPVC DE 3/4" (INC. ACCESORIOS) | M | 21828 | 20374 | 22779 | 22607 | 21530.6641 |  | 20695 | 21530.6641
308 | 7.4.17 | RED SUMINISTRO GALV. DE 1/2" (INC. ACCESORIOS) | M | 29624 | 27652 | 30916 | 30682 | 29221.1531 |  | 28087 | 29221.1531
309 | 7.4.18 | RED SUMINISTRO GALV. DE 3/4" (INC. ACCESORIOS) | M | 31516 | 29417 | 32890 | 32641 | 31086.5544 |  | 29880 | 31086.5544
310 | 7.4.19 | RED SUMINISTRO GALV. DE 1" (INC. ACCESORIOS) | M | 33970 | 31708 | 35451 | 35183 | 33507.5187 |  | 32207 | 33507.5187
311 | 7.4.20 | TUBERIA HG DE 1 1/2" | M | 57109 | 53306 | 59599 | 59148 | 56331.3751 |  | 54145 | 56331.3751
312 | 7.4.21 | TUBERIA HG DE 2" | M | 80518 | 75157 | 84028 | 83393 | 79421.5688 |  | 76339 | 79421.5688
313 | 7.4.22 | TUBERIA HG DE 3" | M | 111656 | 104221 | 116524 | 115642 | 110135.6672 |  | 105861 | 110135.6672
314 | 7.4.23 | TUBERIA HG DE 4" | M | 143732 | 134162 | 149999 | 148864 | 141775.7037 |  | 136273 | 141775.7037
315 | 7.4.24 | REGISTRO P/D RED WHITE Ø 1/2" ó EQUIVALENTE | UN | 62779 | 58599 | 65516 | 65021 | 61924.458 |  | 59521 | 61924.458
316 | 7.4.25 | REGISTRO P/D RED WHITE Ø 3/4" ó EQUIVALENTE | UN | 78382 | 73163 | 81799 | 81181 | 77314.7993 |  | 74314 | 77314.7993
317 | 7.4.26 | REGISTRO P/D RED WHITE Ø 1" ó EQUIVALENTE | UN | 115255 | 107582 | 120280 | 119371 | 113686.4841 |  | 109274 | 113686.4841
318 | 7.4.27 | REGISTRO PASO DIRECTO RED WHITE DE 1 1/4" | UN | 141610 | 132182 | 147784 | 146667 | 139682.4592 |  | 134261 | 139682.4592
319 | 7.4.28 | REGISTRO PASO DIRECTO DE 1 1/2"" KITZ O SIMILAR | UN | 153789 | 143550 | 160494 | 159281 | 151695.727 |  | 145808 | 151695.727
320 | 7.4.29 | REGISTRO RED WHITE DE 1 1/2" O EQUIVALENTE | UN | 221870 | 207098 | 231543 | 229793 | 218850.1753 |  | 210356 | 218850.1753
321 | 7.4.30 | REGISTRO P/D RED WHITE Ø 2" ó EQUIVALENTE | UN | 248466 | 231922 | 259298 | 257338 | 245083.357 |  | 235571 | 245083.357
322 | 7.4.31 | REGISTRO PASO DIRECTO DE 2" KITZ O SIMILAR | UN | 240223 | 224228 | 250696 | 248800 | 236952.7873 |  | 227756 | 236952.7873
323 | 7.4.32 | REGISTRO PASO DIRECTO DE 3" KITZ O SIMILAR | UN | 459494 | 428901 | 479527 | 475901 | 453239.4662 |  | 435648 | 453239.4662
324 | 7.4.33 | REGISTRO DE BOLA 200 Lb. - Ø 1/2" | UN | 15997 | 14932 | 16695 | 16568 | 15779.4435 |  | 15167 | 15779.4435
325 | 7.4.34 | CHEQUE P/D RED WHITE Ø 1/2" ó EQUIVALENTE | UN | 40391 | 37702 | 42152 | 41833 | 39841.3521 |  | 38295 | 39841.3521
326 | 7.4.35 | CHEQUE P/D RED WHITE Ø 3/4" ó EQUIVALENTE | UN | 86116 | 80382 | 89871 | 89191 | 84943.9059 |  | 81647 | 84943.9059
327 | 7.4.36 | CHEQUE P/D RED WHITE Ø 1" ó EQUIVALENTE | UN | 134869 | 125889 | 140749 | 139685 | 133033.3906 |  | 127870 | 133033.3906
328 | 7.4.37 | CHEQUE P/D RED WHITE Ø 1 1/2" ó EQUIVALENTE | UN | 160588 | 149896 | 167589 | 166322 | 158402.0165 |  | 152254 | 158402.0165
329 | 7.4.38 | CHEQUE P/D RED WHITE Ø 2" ó EQUIVALENTE | UN | 185928 | 173549 | 194034 | 192567 | 183397.146 |  | 176279 | 183397.146
330 | 7.4.39 | CHEQUE CORTINA HIERRO 4" | UN | 1378685 | 1286891 | 1438793 | 1427914 | 1359918.1517 |  | 1307136 | 1359918.1517
331 | 7.4.40 | CHEQUE HIDRO DE 2" | UN | 344548 | 321607 | 359570 | 356851 | 339857.8135 |  | 326667 | 339857.8135
332 | 7.4.41 | CHEQUE HIDRO DE 2" HFVC HELBERT O SIMILAR | UN | 349554 | 326280 | 364794 | 362035 | 344795.4569 |  | 331413 | 344795.4569
333 | 7.4.42 | CHEQUE HIDRO DE 3" | UN | 600924 | 560914 | 627123 | 622381 | 592744.0204 |  | 569738 | 592744.0204
334 | 7.4.43 | CHEQUE HIDRO DE 4" | UN | 1236567 | 1154235 | 1290479 | 1280721 | 1219734.2293 |  | 1172393 | 1219734.2293
335 | 7.4.44 | CHEQUE RED WHITE ROSCADO DE 4" | UN | 1346667 | 1257005 | 1405380 | 1394753 | 1328336.3764 |  | 1276780 | 1328336.3764
336 | 7.4.45 | TUBERIA PVCP 315 PSI DE 1/2" | M | 4647 | 4338 | 4850 | 4813 | 4583.9143 |  | 4406 | 4583.9143
337 | 7.4.46 | TUBERIA PVCP RDE 9 DE 1/2" | M | 8002 | 7469 | 8351 | 8288 | 7893.3631 |  | 7587 | 7893.3631
338 | 7.4.47 | TUBERIA PVCP RDE 11 DE 3/4" | M | 7663 | 7152 | 7997 | 7936 | 7558.3607 |  | 7265 | 7558.3607
339 | 7.4.48 | TUBERIA PVCP RDE 21 DE 3/4". | M | 6878 | 6420 | 7178 | 7124 | 6784.318 |  | 6521 | 6784.318
340 | 7.4.49 | TUBERIA PVCP RDE 13.5 DE 1" | M | 9885 | 9227 | 10316 | 10238 | 9750.4414 |  | 9372 | 9750.4414
341 | 7.4.50 | TUBERIA PVCP RDE 21 Ø 1" | M | 12676 | 11832 | 13228 | 13128 | 12503.2868 |  | 12018 | 12503.2868
342 | 7.4.51 | TUBERIA PVCP RDE 21 Ø 1 1/4" | M | 16571 | 15468 | 17293 | 17163 | 16345.4102 |  | 15711 | 16345.4102
343 | 7.4.52 | TUBERIA PVCP RDE 21 Ø 1 1/2" | M | 19156 | 17881 | 19991 | 19840 | 18895.3816 |  | 18162 | 18895.3816
344 | 7.4.53 | TUBERIA PVCP RDE 21 Ø 2" | M | 27894 | 26036 | 29110 | 28890 | 27513.8895 |  | 26446 | 27513.8895
345 | 7.4.54 | TUBERIA PVCP RDE-21 Ø 2 1/2" | M | 44222 | 41278 | 46150 | 45801 | 43620.0123 |  | 41927 | 43620.0123
346 | 7.4.55 | TUBERIA PVCP RDE-21Ø 3" | M | 56211 | 52469 | 58662 | 58218 | 55446.0117 |  | 53294 | 55446.0117
347 | 7.4.56 | TUBERIA PVC-P DE Ø 4" | M | 80812 | 75431 | 84335 | 83697 | 79711.8348 |  | 76618 | 79711.8348
348 | 7.4.57 | ACCESORIO HG DE 4" | UN | 107258 | 100117 | 111935 | 111088 | 105798.323 |  | 101692 | 105798.323
349 | 7.4.58 | ACCESORIO HG 3" | UN | 66802 | 62354 | 69714 | 69187 | 65892.4673 |  | 63335 | 65892.4673
350 | 7.4.59 | ACCESORIO HG 1 1/2" | UN | 24147 | 22539 | 25200 | 25009 | 23818.4597 |  | 22894 | 23818.4597
351 | 7.4.60 | ACCESORIO HG DE 1" | UN | 12957 | 12095 | 13522 | 13420 | 12781.0683 |  | 12285 | 12781.0683
352 | 7.4.61 | ACCESORIO HG DE 2" | UN | 30335 | 28316 | 31658 | 31418 | 29922.3692 |  | 28761 | 29922.3692
353 | 7.4.62 | TUBERIA HG DE Ø 1" | M | 50110 | 46773 | 52294 | 51899 | 49427.4134 |  | 47509 | 49427.4134
354 | 7.5 | RED AGUA CALIENTE | [5 empty] | 0 |  | 0 | 0
355 | 7.5.1 | ACCESORIOS CPVC DE 1/2" | UN | 2859 | 2669 | 2984 | 2961 | 2820.4702 |  | 2711 | 2820.4702
356 | 7.5.2 | ACCESORIOS CPVC DE 3/4" | UN | 4593 | 4288 | 4794 | 4757 | 4530.8549 |  | 4355 | 4530.8549
357 | 7.5.3 | TUBERIA CPVC DE 1/2" | M | 11383 | 10625 | 11879 | 11789 | 11227.781 |  | 10792 | 11227.781
358 | 7.5.4 | TUBERIA CPVC DE 3/4" | M | 14507 | 13541 | 15139 | 15025 | 14309.3865 |  | 13754 | 14309.3865
359 | 7.6 | PUNTOS HIDRAULICOS | [5 empty] | 0 |  | 0 | 0
360 | 7.6.1 | PUNTO SUMINISTRO GALVANIZADO (INC. ACCESORIOS) | UN | 92234 | 86093 | 96255 | 95527 | 90978.1099 |  | 87447 | 90978.1099
361 | 7.6.2 | PUNTO HIDRÁULICO AGUA CALIENTE | UN | 40897 | 38174 | 42680 | 42358 | 40340.7345 |  | 38775 | 40340.7345
362 | 7.6.3 | PUNTO AGUA FRIA PVC (INC. ACCESORIOS) | UN | 56542 | 52778 | 59008 | 58561 | 55772.691 |  | 53608 | 55772.691
363 | 7.6.4 | REPARACIONES HIDRÁULICAS PVC DE 1/2" - 3/4" Y 1" | UN | 18466 | 17237 | 19271 | 19126 | 18214.973 |  | 17508 | 18214.973
364 | 7.6.5 | REUBICACIÓN PUNTO HIDRÁULICO AGUA CALIENTE | UN | 37036 | 34570 | 38651 | 38358 | 36531.9033 |  | 35114 | 36531.9033
365 | 7.6.6 | REUBICACIÓN PUNTO HIDRÁULICO AGUA FRIA | UN | 37589 | 35086 | 39228 | 38931 | 37077.0624 |  | 35638 | 37077.0624
366 | 7.7 | SALIDAS SANITARIAS | [5 empty] | 0 |  | 0 | 0
367 | 7.7.1 | PUNTO DESAGUE PVC Ø 2" | UN | 68270 | 63724 | 71246 | 70708 | 67340.6763 |  | 64727 | 67340.6763
368 | 7.7.2 | PUNTO DESAGUE PVC Ø 3" - Ø 4" | UN | 94140 | 87872 | 98244 | 97501 | 92858.0765 |  | 89254 | 92858.0765
369 | 7.7.3 | REPARACIONES SANITARIAS EN 2" | UN | 36047 | 33647 | 37618 | 37334 | 35556.0269 |  | 34176 | 35556.0269
370 | 7.7.4 | REPARACIONES TUBERIA PVC SANITARIA DE 3" | UN | 40943 | 38217 | 42728 | 42405 | 40385.4708 |  | 38818 | 40385.4708
371 | 7.7.5 | REPARACIONES TUBERIA PVC SANITARIA DE 4" | UN | 48207 | 44997 | 50309 | 49928 | 47550.5679 |  | 45705 | 47550.5679
372 | 7.7.6 | REUBICACIÓN SALIDA SANITARIA | UN | 55265 | 51585 | 57675 | 57238 | 54512.7909 |  | 52397 | 54512.7909
373 | 7.8 | BAJANTES - VENTILACIONES - REVENTILACIONES A.N. | [5 empty] | 0 |  | 0 | 0
374 | 7.8.1 | BAJANTE A.N. PVC Ø 3" (INC. ACCESORIOS) | M | 27049 | 25248 | 28228 | 28015 | 26680.5451 |  | 25645 | 26680.5451
375 | 7.8.2 | BAJANTE A.N. PVC Ø 4" (INC. ACCESORIOS) | M | 34041 | 31774 | 35525 | 35256 | 33577.2241 |  | 32274 | 33577.2241
376 | 7.8.3 | BAJANTE A.N. PVC Ø 6" (INC. ACCESORIOS) | M | 68362 | 63810 | 71342 | 70803 | 67431.1893 |  | 64814 | 67431.1893
377 | 7.8.4 | VENTILACION Y REVENTILACION PVC Ø 2" (INC. ACCESORIOS) | M | 17563 | 16394 | 18329 | 18191 | 17324.4078 |  | 16652 | 17324.4078
378 | 7.8.5 | VENTILACION Y REVENTILACION PVC Ø 3" (INC. ACCESORIOS) | M | 20197 | 18852 | 21078 | 20918 | 19922.2366 |  | 19149 | 19922.2366
379 | 7.9 | RED DE GAS | [5 empty] | 0 |  | 0 | 0
380 | 7.9.1 | ACCESORIO DE COBRE DE 1 1/4" | UN | 25410 | 23718 | 26517 | 26317 | 25063.7946 |  | 24091 | 25063.7946
381 | 7.9.2 | ACCESORIO DE COBRE DE 1" | UN | 15712 | 14666 | 16397 | 16273 | 15498.5409 |  | 14897 | 15498.5409
382 | 7.9.3 | ACCESORIO DE COBRE DE 3/4" | UN | 8056 | 7520 | 8407 | 8344 | 7946.4224 |  | 7638 | 7946.4224
383 | 7.9.4 | ACOMETIDA DE GAS UNIFAMILIAR | UN | 430717 | 402039 | 449495 | 446096 | 424853.7383 |  | 408364 | 424853.7383
384 | 7.9.5 | CAJA MEDIDOR GAS 140x45 | UN | 286838 | 267740 | 299344 | 297080 | 282933.4218 |  | 271952 | 282933.4218
385 | 7.9.6 | CAJA MEDIDOR GAS 45x45 | UN | 134657 | 125692 | 140528 | 139465 | 132824.2742 |  | 127669 | 132824.2742
386 | 7.9.7 | CAJA MEDIDOR GAS 72x45 | UN | 183985 | 171735 | 192007 | 190555 | 181480.7661 |  | 174437 | 181480.7661
387 | 7.9.8 | ADAPTADOR MACHO COBRE COBRE Ø 1/2" | UN | 3372 | 3147 | 3519 | 3492 | 3326.0949 |  | 3197 | 3326.0949
388 | 7.9.9 | ADAPTADOR MACHO COBRE COBRE Ø 3/4" | UN | 4028 | 3760 | 4204 | 4172 | 3973.2112 |  | 3819 | 3973.2112
389 | 7.9.10 | BUSHING HG 3/4" x 1/2" | UN | 4573 | 4269 | 4773 | 4737 | 4511.0877 |  | 4336 | 4511.0877
390 | 7.9.11 | BUSHING HG 1" x 1/2" | UN | 5019 | 4685 | 5238 | 5199 | 4951.1684 |  | 4759 | 4951.1684
391 | 7.9.12 | CODO HG Ø 1/2" | UN | 5272 | 4921 | 5501 | 5460 | 5199.8192 |  | 4998 | 5199.8192
392 | 7.9.13 | CODO HG Ø 3/4" | UN | 5736 | 5354 | 5986 | 5940 | 5657.5864 |  | 5438 | 5657.5864
393 | 7.9.14 | ACCESORIO HG DE 1" | UN | 11659 | 10883 | 12167 | 12075 | 11500.3605 |  | 11054 | 11500.3605
394 | 7.9.15 | ACCESORIO HG DE 2" | UN | 27302 | 25484 | 28492 | 28277 | 26930.2363 |  | 25885 | 26930.2363
395 | 7.9.16 | ACCESORIOS DE COBRE DE 1/2" | UN | 5877 | 5486 | 6133 | 6087 | 5796.9974 |  | 5572 | 5796.9974
396 | 7.9.17 | CODO DE COBRE Ø 3/4" | UN | 7627 | 7119 | 7959 | 7899 | 7522.9878 |  | 7231 | 7522.9878
397 | 7.9.18 | ACCESORIOS DE COBRE DE 1" | UN | 14364 | 13408 | 14991 | 14877 | 14168.9352 |  | 13619 | 14168.9352
398 | 7.9.19 | CONDUCTO EVACUACION GAS 15 x 22 | M | 49679 | 46371 | 51845 | 51453 | 49002.9384 |  | 47101 | 49002.9384
399 | 7.9.20 | COPA DE COBRE 3/4" x 1/2" | UN | 5355 | 4998 | 5588 | 5546 | 5282.0093 |  | 5077 | 5282.0093
400 | 7.9.21 | COPA DE COBRE 1" x 1/2" | UN | 8011 | 7477 | 8360 | 8297 | 7901.6861 |  | 7595 | 7901.6861
401 | 7.9.22 | COPA DE COBRE 1" x 3/4" | UN | 8455 | 7892 | 8823 | 8757 | 8339.6861 |  | 8016 | 8339.6861
402 | 7.9.23 | INSTALACION INTERNA PUNTO PRINCIPAL 15 m | UN | 2452232 | 2288960 | 2559146 | 2539795 | 2418852.2886 |  | 2324970 | 2418852.2886
403 | 7.9.24 | INSTALACION INTERNA PUNTO ADICIONAL 6 m | UN | 1097987 | 1024881 | 1145857 | 1137193 | 1083040.7819 |  | 1041005 | 1083040.7819
404 | 7.9.25 | ELEVADOR DE GAS Ø 1/2" | UN | 15135 | 14128 | 15795 | 15676 | 14929.453 |  | 14350 | 14929.453
405 | 7.9.26 | MANGUERA DE CONEXION FLEXIBLE | UN | 9363 | 8740 | 9771 | 9697 | 9235.4533 |  | 8877 | 9235.4533
406 | 7.9.27 | MEDIDOR GAS 2.5 | UN | 240953 | 224910 | 251458 | 249556 | 237672.7302 |  | 228448 | 237672.7302
407 | 7.9.28 | REGULADOR 143 E-METER | UN | 202976 | 189461 | 211825 | 210223 | 200212.808 |  | 192442 | 200212.808
408 | 7.9.29 | REGULADOR RP 40 | UN | 44586 | 41617 | 46530 | 46178 | 43978.9434 |  | 42272 | 43978.9434
409 | 7.9.30 | TAPON DE COBRE Ø 1/2" | UN | 2768 | 2583 | 2888 | 2866 | 2729.9571 |  | 2624 | 2729.9571
410 | 7.9.31 | TAPON DE COBRE Ø 3/4" | UN | 3718 | 3470 | 3880 | 3851 | 3667.3395 |  | 3525 | 3667.3395
411 | 7.9.32 | TAPON DE COBRE Ø 1" | UN | 4473 | 4175 | 4668 | 4633 | 4412.2516 |  | 4241 | 4412.2516
412 | 7.9.33 | TAPON HG Ø 1/2" | UN | 4640 | 4331 | 4842 | 4805 | 4576.6316 |  | 4399 | 4576.6316
413 | 7.9.34 | TAPON HG Ø 3/4" | UN | 4765 | 4448 | 4973 | 4935 | 4700.4368 |  | 4518 | 4700.4368
414 | 7.9.35 | TAPON HG Ø 1" | UN | 5921 | 5527 | 6179 | 6133 | 5840.6933 |  | 5614 | 5840.6933
415 | 7.9.36 | TEE DE COBRE Ø 1/2" | UN | 6213 | 5800 | 6484 | 6435 | 6128.8786 |  | 5891 | 6128.8786
416 | 7.9.37 | TEE DE COBRE Ø 3/4" | UN | 7665 | 7154 | 7999 | 7938 | 7560.4415 |  | 7267 | 7560.4415
417 | 7.9.38 | TEE DE COBRE Ø 1" | UN | 11946 | 11151 | 12467 | 12373 | 11783.3439 |  | 11326 | 11783.3439
418 | 7.9.39 | TEE HG Ø 1/2" | UN | 5446 | 5083 | 5683 | 5640 | 5371.4819 |  | 5163 | 5371.4819
419 | 7.9.40 | TEE HG Ø 3/4" | UN | 8256 | 7707 | 8616 | 8551 | 8144.0946 |  | 7828 | 8144.0946
420 | 7.9.41 | TEE HG Ø 1" | UN | 17279 | 16128 | 18032 | 17896 | 17043.5052 |  | 16382 | 17043.5052
421 | 7.9.42 | TEE REDUCIDA EN POLIETILENO 1" x 1/2" | UN | 39303 | 36686 | 41016 | 40706 | 38767.6799 |  | 37263 | 38767.6799
422 | 7.9.43 | TUBERIA HIERRO GALVANIZADO DE 1/2" | M | 17832 | 16645 | 18610 | 18469 | 17589.7047 |  | 16907 | 17589.7047
423 | 7.9.44 | TUBERIA DE ACERO GALVANIZADO Ø 3/4" (INC. ACCESORIOS) | M | 33985 | 31722 | 35466 | 35198 | 33522.084 |  | 32221 | 33522.084
424 | 7.9.45 | TUBERIA HG DE Ø 1" | M | 50110 | 46773 | 52294 | 51899 | 49427.4134 |  | 47509 | 49427.4134
425 | 7.9.46 | TUBERIA DE COBRE TIPO L DE 1/2" | M | 17507 | 16341 | 18270 | 18132 | 17268.2272 |  | 16598 | 17268.2272
426 | 7.9.47 | TUBERIA DE COBRE TIPO L DE 1/2" (INCLUYE ACCESORIOS) | M | 25321 | 23635 | 26425 | 26225 | 24976.4027 |  | 24007 | 24976.4027
427 | 7.9.48 | TUBERIA DE COBRE TIPO L DE 3/4" | M | 28255 | 26374 | 29487 | 29264 | 27870.7398 |  | 26789 | 27870.7398
428 | 7.9.49 | TUBERIA DE COBRE TIPO L DE 3/4" (INCLUYE ACCESORIOS) | M | 38822 | 36237 | 40514 | 40208 | 38293.2667 |  | 36807 | 38293.2667
429 | 7.9.50 | TUBERIA DE COBRE TIPO L DE 1" | M | 44096 | 41160 | 46019 | 45671 | 43496.207 |  | 41808 | 43496.207
430 | 7.9.51 | TUBERIA DE COBRE TIPO L DE 1 1/4" | M | 82897 | 77378 | 86511 | 85857 | 81768.6661 |  | 78595 | 81768.6661
431 | 7.9.52 | TUBERIA DE POLIETILENO Ø 1/2" | M | 17740 | 16559 | 18513 | 18373 | 17498.1512 |  | 16819 | 17498.1512
432 | 7.9.53 | TUBERIA DE POLIETILENO Ø 3/4" | M | 20383 | 19026 | 21271 | 21111 | 20105.3435 |  | 19325 | 20105.3435
433 | 7.9.54 | TUBERIA DE POLIETILENO Ø 1" | M | 23601 | 22029 | 24630 | 24444 | 23279.5429 |  | 22376 | 23279.5429
434 | 7.9.55 | ACCESORIOS DE COBRE DE 1/2" | UN | 6964 | 6501 | 7268 | 7213 | 6869.6291 |  | 6603 | 6869.6291
435 | 7.9.56 | UNION DE COBRE Ø 3/4" | UN | 7160 | 6683 | 7472 | 7415 | 7062.0994 |  | 6788 | 7062.0994
436 | 7.9.57 | UNIVERSAL DE COBRE Ø 1/2" | UN | 10663 | 9953 | 11128 | 11044 | 10518.2418 |  | 10110 | 10518.2418
437 | 7.9.58 | UNIVERSAL DE COBRE Ø 3/4" | UN | 20836 | 19449 | 21745 | 21580 | 20552.7069 |  | 19755 | 20552.7069
438 | 7.9.59 | UNIVERSAL HG Ø 1/2" | UN | 11838 | 11050 | 12355 | 12261 | 11677.2251 |  | 11224 | 11677.2251
439 | 7.9.60 | UNIVERSAL HG Ø 3/4" | UN | 14426 | 13465 | 15055 | 14941 | 14229.2773 |  | 13677 | 14229.2773
440 | 7.9.61 | UNIVERSAL HG DE Ø 1 1/2" | UN | 31108 | 29037 | 32465 | 32219 | 30684.9677 |  | 29494 | 30684.9677
441 | 7.9.62 | UNIVERSAL HG DE Ø 1" | UN | 20797 | 19413 | 21704 | 21540 | 20514.2128 |  | 19718 | 20514.2128
442 | 7.9.63 | UNIVERSAL HG DE Ø 2" | UN | 54765 | 51119 | 57153 | 56721 | 54019.6507 |  | 51923 | 54019.6507
443 | 7.9.64 | UNIVERSAL HG DE Ø 3" | UN | 126340 | 117928 | 131848 | 130851 | 124619.8375 |  | 119783 | 124619.8375
444 | 7.9.65 | VALVULA DE BOLA Ø 1/2" HNPT | UN | 21190 | 19779 | 22114 | 21946 | 20901.2342 |  | 20090 | 20901.2342
445 | 7.9.66 | VALVULA DE BOLA PARA MEDIDOR GAS | UN | 19370 | 18081 | 20215 | 20062 | 19106.5787 |  | 18365 | 19106.5787
446 | 7.9.67 | ENCAÑUELADO DE 1 1/4" | M | 10055 | 9385 | 10493 | 10414 | 9917.9425 |  | 9533 | 9917.9425
447 | 7.9.68 | ENCAÑUELADO DE 1" | M | 9167 | 8556 | 9566 | 9494 | 9041.9426 |  | 8691 | 9041.9426
448 | 7.9.69 | ENCAÑUELADO DE 1/2" | M | 7307 | 6821 | 7626 | 7568 | 7207.7526 |  | 6928 | 7207.7526
449 | 7.9.70 | ENCAÑUELADO DE 3/4" | M | 8237 | 7689 | 8597 | 8532 | 8125.3678 |  | 7810 | 8125.3678
450 | 7.9.71 | PUNTO DE GAS DE 1" | UN | 70536 | 65839 | 73611 | 73054 | 69575.4125 |  | 66875 | 69575.4125
451 | 7.9.72 | PUNTO DE GAS DE 1/2" | UN | 26298 | 24547 | 27444 | 27237 | 25939.7945 |  | 24933 | 25939.7945
452 | 7.9.73 | PUNTO DE GAS DE 3/4" | UN | 39317 | 36700 | 41032 | 40721 | 38782.2453 |  | 37277 | 38782.2453
453 | 7.9.74 | REGISTRO DE BOLA PARA GAS 1/2" | UN | 35521 | 33156 | 37070 | 36790 | 35037.9176 |  | 33678 | 35037.9176
454 | 7.9.75 | REGISTRO DE BOLA PARA GAS DE 3/4" | UN | 43364 | 40477 | 45255 | 44913 | 42774.1833 |  | 41114 | 42774.1833
455 | 7.9.76 | REGISTRO DE BOLA PARA GAS DE 1" | UN | 60620 | 56584 | 63263 | 62785 | 59794.8001 |  | 57474 | 59794.8001
456 | 7.9.77 | REGULADOR CONEXO PARA GAS NATURAL | UN | 380078 | 354772 | 396648 | 393649 | 374904.0541 |  | 360353 | 374904.0541
457 | 7.10 | TUBERIA PVC UNION MECANICA | [5 empty] | 0 |  | 0 | 0
458 | 7.10.1 | ACCESORIO PVC U.M DE 3" | UN | 104788 | 97811 | 109357 | 108530 | 103361.753 |  | 99350 | 103361.753
459 | 7.10.2 | ACCESORIOS PVC U.M DE 4" | UN | 159313 | 148706 | 166259 | 165001 | 157144.1971 |  | 151045 | 157144.1971
460 | 7.10.3 | TUBERIA PVC U.M DE 2" | M | 27635 | 25795 | 28840 | 28622 | 27258.9964 |  | 26201 | 27258.9964
461 | 7.10.4 | TUBERIA PVC U.M DE 3" | M | 39383 | 36761 | 41100 | 40789 | 38846.7488 |  | 37339 | 38846.7488
462 | 7.10.5 | TUBERIA PVC U.M DE 4" | M | 62445 | 58287 | 65167 | 64674 | 61594.6575 |  | 59204 | 61594.6575
463 | 7.11 | TANQUE ALMACENAMIENTO EN CONCRETO | [5 empty] | 0 |  | 0 | 0
464 | 7.11.1 | ESCALERA DE GATO, TUBERIA EN ACERO INOXIDABLE 1 1/2" | M | 186741 | 174308 | 194883 | 193409 | 184199.279 | 186741 | 114259 | 184199.279
465 | 7.11.2 | FLOTADOR MECANICO 1 1/2" | UN | 263819 | 246254 | 275321 | 273240 | 260228.1686 |  | 250128 | 260228.1686
466 | 7.11.3 | FLOTADOR MECANICO DE 2" | UN | 344967 | 321998 | 360007 | 357284 | 340270.8443 |  | 327064 | 340270.8443
467 | 7.11.4 | LOSA DE FONDO EN CONCRETO BAJA PERMEABILIDAD PARA TANQUE E: 0.20 F'c 21 MPA | M2 | 157170 | 146705 | 164022 | 162782 | 155030.1449 | 157170 | 201013 | 155030.1449
468 | 7.11.5 | LOSA SUPERIOR CONCRETO DE BAJA PERMEABILIDAD PARA TANQUES E: 0.20 F'c 21 MPA | M2 | 178264 | 166395 | 186036 | 184630 | 175837.7449 | 178264 | 98730 | 175837.7449
469 | 7.11.6 | SUMINISTRO E INSTALACION DE COMPUERTA DE ACCESO ABATIBLE 80 X 80 CM, LAMINA ALFAJOR E=1/8". INCLUYE MARCO, ESTRUCTURA, REFUERZOS ACCESORIOS, PROTECCION ANTICORROSIVA Y PINTURA PARA EXTERIORES | UN | 483597 | 451399 | 504681 | 500865 | 477014.23 |  | 352944 | 477014.23
470 | 7.12 | TUBERIA Y ACCESORIOS RED CONTRAINCENDIO | [5 empty] | 0 |  | 352944 | 0
471 | 7.12.1 | SUMINISTRO E INSTALACION DE TUBERIA ACERO AL CARBON SCH 40 1" ROSCADA | M | 26156 | 24415 | 27297 | 27090 | 25800.3836 |  | 352944 | 25800.3836
472 | 7.12.2 | SUMINISTRO E INSTALACION DE TUBERIA ACERO AL CARBON C/C SCH 10 1 1/4" RANURADA | M | 31531 | 29432 | 32906 | 32657 | 31102.1601 |  | 352944 | 31102.1601
473 | 7.12.3 | SUMINISTRO E INSTALACION DE TUBERIA ACERO AL CARBON C/C SCH 10 1 1/2" RANURADA | M | 34998 | 32668 | 36524 | 36248 | 34521.8892 |  | 352944 | 34521.8892
474 | 7.12.4 | SUMINISTRO E INSTALACION DE TUBERIA ACERO AL CARBON C/C SCH 10 2" RANURADA | M | 42400 | 39577 | 44249 | 43914 | 41823.276 |  | 352944 | 41823.276
475 | 7.12.5 | SUMINISTRO E INSTALACION DE TUBERIA ACERO AL CARBON C/C SCH 10 3" RANURADA | M | 64938 | 60614 | 67769 | 67257 | 64054.1158 |  | 352944 | 64054.1158
476 | 7.12.6 | SUMINISTRO E INSTALACION DE TUBERIA ACERO AL CARBON C/C SCH 10 2 1/2" RANURADA | M | 53635 | 50064 | 55974 | 55551 | 52905.4038 |  | 352944 | 52905.4038
477 | 7.12.7 | SUMINISTRO E INSTALACION DE TUBERIA ACERO AL CARBON C/C SCH 10 4" RANURADA | M | 81679 | 76241 | 85240 | 84595 | 80567.0272 |  | 352944 | 80567.0272
478 | 7.12.8 | SUMINISTRO E INSTALACION DE TUBERIA PVC C 900 4" | M | 146087 | 136361 | 152457 | 151304 | 144098.8723 | 146087 | 352944 | 144098.8723
479 | 7.12.9 | SUMINISTRO E INSTALACION DE ACCESORIOS TUBERIA ACERO NEGRO 1" | UN | 12716 | 11869 | 13270 | 13170 | 12542.8213 |  | 352944 | 12542.8213
480 | 7.12.10 | SUMINISTRO E INSTALACION DE ACCESORIOS TUBERIA ACERO NEGRO 1 1/4" | UN | 18733 | 17486 | 19550 | 19402 | 18478.1892 |  | 352944 | 18478.1892
481 | 7.12.11 | SUMINISTRO E INSTALACION DE ACCESORIOS TUBERIA ACERO NEGRO 1 1/2" | UN | 19897 | 18572 | 20764 | 20607 | 19625.7283 |  | 352944 | 19625.7283
482 | 7.12.12 | SUMINISTRO E INSTALACION DE ACCESORIOS TUBERIA ACERO NEGRO 2" | UN | 27279 | 25462 | 28468 | 28253 | 26907.3479 |  | 352944 | 26907.3479
483 | 7.12.13 | SUMINISTRO E INSTALACION DE ACCESORIOS TUBERIA ACERO NEGRO 2 1/2" | UN | 36051 | 33651 | 37623 | 37338 | 35560.1884 |  | 352944 | 35560.1884
484 | 7.12.14 | SUMINISTRO E INSTALACION DE ACCESORIOS TUBERIA ACERO NEGRO 3" | UN | 45645 | 42606 | 47635 | 47275 | 45023.4849 |  | 352944 | 45023.4849
485 | 7.12.15 | SUMINISTRO E INSTALACION DE ACCESORIOS TUBERIA ACERO NEGRO 4" | UN | 68708 | 64133 | 71703 | 71161 | 67772.434 |  | 352944 | 67772.434
486 | 7.12.16 | SUMINISTRO E INSTALACION DE ACOPLAMIENTO COUPLING RIGIDO Ø 2" | UN | 24025 | 22425 | 25072 | 24883 | 23697.7756 |  | 352944 | 23697.7756
487 | 7.12.17 | SUMINISTRO E INSTALACION DE ACOPLAMIENTO COUPLING RIGIDO Ø 2 1/2" | UN | 25007 | 23342 | 26097 | 25900 | 24666.3694 |  | 352944 | 24666.3694
488 | 7.12.18 | SUMINISTRO E INSTALACION DE ACOPLAMIENTO COUPLING RIGIDO Ø 3" | UN | 37320 | 34835 | 38947 | 38652 | 36811.7655 |  | 352944 | 36811.7655
489 | 7.12.19 | SUMINISTRO E INSTALACION DE ACOPLAMIENTO COUPLING RIGIDO Ø 4" | UN | 39953 | 37293 | 41695 | 41380 | 39409.5944 |  | 352944 | 39409.5944
490 | 7.12.20 | SUMINISTRO E INSTALACION DE ACCESORIO PARA TUBERIA PVC C900 4" | UN | 514039 | 479814 | 536450 | 532394 | 507041.6776 |  | 352944 | 507041.6776
491 | 7.12.21 | SUMINISTRO E INSTALACIÓN DE ACOPLAMIENTO COUPLING RIGIDO Ø 1¼" | UN | 20956 | 19560 | 21869 | 21704 | 20670.2698 |  | 352944 | 20670.2698
492 | 7.12.22 | SUMINISTRO E INSTALACIÓN DE ACOPLAMIENTO COUPLING RIGIDO Ø 1½" | UN | 22146 | 20672 | 23112 | 22937 | 21844.8589 |  | 352944 | 21844.8589
493 | 7.12.23 | TUBERIA PVC-P RDE 21 1" AGUA FRIA RED DE SUMINISTRO, INCLUYE INSTALACION Y ACCESORIOS | M | 18270 | 17054 | 19067 | 18923 | 18021.4624 |  | 352944 | 18021.4624
494 | 7.13 | VALVULAS Y ADITAMENTOS RED CONTRAINCENDIO | [5 empty] | 0 |  | 352944 | 0
495 | 7.13.1 | SUMINISTRO E INSTALACION DE ROCIADOR PENDIENTE RESPUESTA RAPIDA 1/2" | UN | 72427 | 67604 | 75584 | 75013 | 71440.8138 |  | 352944 | 71440.8138
496 | 7.13.2 | PUNTO ROCIADOR 1/2" | UN | 79375 | 74090 | 82836 | 82210 | 78294.8373 |  | 352944 | 78294.8373
497 | 7.13.3 | SUMINISTRO E INSTALACION GABINETE CONTRA INCENDIO TIPO III | UN | 1275028 | 1190135 | 1330617 | 1320555 | 1257671.686 |  | 352944 | 1257671.686
498 | 7.13.4 | SUMINISTRO E INSTALACION ESTACION DE CONTROL PRUEBA Y DRENAJE 4" | UN | 2352962 | 2196299 | 2455547 | 2436979 | 2320932.7634 |  | 352944 | 2320932.7634
499 | 7.13.5 | SUMINISTRO E INSTALACION SIAMESA EN BRONCE 4" X 2 1/2" X 2 1/2" | UN | 1024658 | 956435 | 1069332 | 1061246 | 1010710.4432 |  | 352944 | 1010710.4432
500 | 7.13.6 | SUMINISTRO E INSTALACION CABEZAL DE PRUEBAS 4 X 2 1/2" (2) | UN | 5604350 | 5231205 | 5848690 | 5804465 | 5528062.2511 |  | 352944 | 5528062.2511
501 | 7.13.7 | SUMINISTRO E INSTALACIÓN ESTACION DE CONTROL PRUEBA Y DRENAJE 2" | UN | 2106726 | 1966458 | 2198576 | 2181951 | 2078048.7697 |  | 352944 | 2078048.7697
502 | 7.13.8 | SUMINISTRO E INSTALACIÓN ESTACION DE CONTROL PRUEBA Y DRENAJE 3" | UN | 2224211 | 2076120 | 2321183 | 2303631 | 2193934.6172 |  | 352944 | 2193934.6172
503 | 7.13.9 | SUMINISTRO E INSTALACIÓN VÁLVULA TOMA Y DESCARGA DE AIRE Ø UL/FM | UN | 646422 | 603383 | 674605 | 669504 | 637622.8925 |  | 352944 | 637622.8925
504 | 7.13.10 | SUMINISTRO E INSTALACIÓN SOPORTE ANTISISMICO LONGITUDINAL / TRANSVERSAL 2½" | UN | 161761 | 150991 | 168813 | 167537 | 159558.9191 |  | 352944 | 159558.9191
505 | 7.13.11 | SUMINISTRO E INSTALACIÓN SOPORTE ANTISISMICO LONGITUDINAL / TRANSVERSAL 3" | UN | 174521 | 162901 | 182130 | 180753 | 172145.4363 |  | 352944 | 172145.4363
506 | 7.13.12 | SUMINISTRO E INSTALACIÓN SOPORTE ANTISISMICO LONGITUDINAL / TRANSVERSAL 4" | UN | 212755 | 198590 | 222031 | 220352 | 209859.2113 |  | 352944 | 209859.2113
507 | 7.13.13 | SUMINISTRO E INSTALACIÓN SOPORTE ANTISISMICO 4 vías 3" | UN | 308460 | 287922 | 321908 | 319474 | 304261.2118 |  | 352944 | 304261.2118
508 | 7.13.14 | SUMINISTRO E INSTALACIÓN SOPORTE ANTISISMICO 4 vías 4" | UN | 372263 | 347477 | 388493 | 385556 | 367195.8787 |  | 352944 | 367195.8787
| 7.13.15 | LOSA DE FONDO EN CONCRETO BAJA PERMEABILIDAD PARA TANQUE E= 0.20M F'c 24,5 MPA (3500PSI) | M2 | 156638 | 146209 | 163467 | 162231 | 154505.8 |  |  | 0
| 7.13.16 | LOSA DE FONDO CONCRETO DE BAJA PERMEABILIDAD PARA TANQUES E: 0.20 F'c 28 MPA (4000PSI) | M2 | 159432 | 148817 | 166383 | 165125 | 157262
| 7.13.17 | LOSA DE FONDO EN CONCRETO BAJA PERMEABILIDAD PARA TANQUE E= 0.30M F'c 21 MPA (3000PSI) | M2 | 229731 | 214435 | 239747 | 237934 | 226603.5
| 7.13.18 | LOSA DE FONDO EN CONCRETO BAJA PERMEABILIDAD PARA TANQUE E= 0.30M F'c 24,5 MPA (3500PSI) | M2 | 234957 | 219313 | 245201 | 243347 | 231758.7
| 7.13.19 | LOSA DE FONDO CONCRETO DE BAJA PERMEABILIDAD PARA TANQUES E: 0.30 F'c 28 MPA (4000PSI) | M2 | 239148 | 223226 | 249575 | 247688 | 235893
| 7.13.20 | LOSA SUPERIOR CONCRETO DE BAJA PERMEABILIDAD PARA TANQUES E: 0.20 F'c 24,5 MPA (3500PSI) | M2 | 177194 | 165396 | 184919 | 183521 | 174781.8
| 7.13.21 | LOSA SUPERIOR CONCRETO DE BAJA PERMEABILIDAD PARA TANQUES E: 0.20 F'c 28 MPA (4000PSI) | M2 | 179988 | 168004 | 187835 | 186415 | 177538
| 7.13.22 | LOSA SUPERIOR CONCRETO DE BAJA PERMEABILIDAD PARA TANQUES E: 0.15 F'c 21 MPA (3000PSI) | M2 | 130282 | 121608 | 135962 | 134934 | 128508.75
| 7.13.23 | LOSA SUPERIOR CONCRETO DE BAJA PERMEABILIDAD PARA TANQUES E: 0.15 F'c 24,5 MPA (3500PSI) | M2 | 132895 | 124047 | 138689 | 137641 | 131086.35
| 7.13.24 | LOSA SUPERIOR CONCRETO DE BAJA PERMEABILIDAD PARA TANQUES E: 0.15 F'c 28 MPA (4000PSI) | M2 | 134991 | 126003 | 140876 | 139811 | 133153.5
| 7.13.25 | CONCRETO PARA VIGAS CIMENTACIÓN DE BAJA PERMEABILIDAD PARA TANQUES 3000 PSI | M3 | 755393 | 705098 | 788327 | 782366 | 745110.55
| 7.13.26 | CONCRETO PARA VIGAS CIMENTACIÓN DE BAJA PERMEABILIDAD PARA TANQUES 3500 PSI | M3 | 777988 | 726189 | 811907 | 805768 | 767398.2
| 7.13.27 | CONCRETO PARA VIGAS CIMENTACIÓN DE BAJA PERMEABILIDAD PARA TANQUES 4000 PSI | M3 | 797134 | 744059 | 831887 | 825597 | 786282.85
| 7.13.28 | COLUMNAS EN CONCRETO DE BAJA PERMEABILIDAD PARA TANQUES 3000 PSI | M3 | 819986 | 765391 | 855736 | 849266 | 808824.55
| 7.13.29 | COLUMNAS EN CONCRETO DE BAJA PERMEABILIDAD PARA TANQUES 3500 PSI | M3 | 842582 | 786481 | 879317 | 872668 | 831112.2
| 7.13.30 | COLUMNAS EN CONCRETO PSI DE BAJA PERMEABILIDAD PARA TANQUES 4000 | M3 | 861727 | 804352 | 899297 | 892497 | 849996.85
| 7.13.31 | PANTALLAS EN CONCRETO DE BAJA PERMEABILIDAD PARA TANQUES 3000 PSI | M3 | 853096 | 796296 | 890290 | 883558 | 841483.55
| 7.13.32 | PANTALLAS EN CONCRETO DE BAJA PERMEABILIDAD PARA TANQUES 3500 PSI | M3 | 875691 | 817387 | 913870 | 906960 | 863771.2
| 7.13.33 | PANTALLAS EN CONCRETO DE BAJA PERMEABILIDAD PARA TANQUES 4000 PSI | M3 | 894837 | 835257 | 933850 | 926789 | 882655.85
| 7.13.37 | PINTURA SOBRE TUBERIAS DESCOLGADAS 2"- 4" (DOS MANOS) | ML | 847 | 790 | 883 | 877 | 835
| 7.13.38 | PINTURA SOBRE TUBERIAS DESCOLGADAS RCI 2"- 4" (1 MANO) | ML | 2585 | 2413 | 2698 | 2678 | 2550
| 7.13.39 | PRUEBA HIDROSTÁTICA PARA RED DE SUMINISTRO DE AGUA POTABLE DESDE DIAMETRO DE 1/2" HASTA 4" | M | 3439 | 3210 | 3589 | 3562 | 3392
| 7.13.40 | LOCALIZACIÓN Y REPLANTEO DE REDES PARA INFRAESTRUCTURA HIDRÁULICA | M | 3673 | 3428 | 3833 | 3804 | 3622.57
| 7.13.41 | SUMINISTRO E INSTALACIÓN DE SOPORTE TIPO PERA 1" | UN | 4463 | 4166 | 4657 | 4622 | 4402
| 7.13.43 | SUMINISTRO E INSTALACIÓN DE SOPORTE COLGANTE TIPO PERA 1" | UN | 6656 | 6212 | 6946 | 6893 | 6565
| 7.13.45 | SOPORTES TIPOS PERA 1" | UN | 6710 | 6264 | 7003 | 6950 | 6619
| 7.13.47 | SUMINISTRO E INSTALACIÓN DE SOPORTE TIPO PERA 1 1/4" | UN | 5000 | 4667 | 5218 | 5178 | 4931.5985
| 7.13.48 | SUMINISTRO E INSTALACIÓN DE SOPORTE COLGANTE TIPO PERA 1-1/4" | UN | 6698 | 6252 | 6990 | 6937 | 6607
| 7.13.50 | SUMINISTRO E INSTALACIÓN DE SOPORTE TIPO PERA 1-1/2" | UN | 5554 | 5184 | 5796 | 5752 | 5478
| 7.13.55 | SUMINISTRO E INSTALACIÓN DE SOPORTE TIPO PERA 2" | UN | 6099 | 5693 | 6365 | 6317 | 6016
| 7.13.57 | SUMINISTRO E INSTALACIÓN DE SOPORTE COLGANTE TIPO PERA 2" | UN | 6991 | 6526 | 7296 | 7241 | 6896
| 7.13.59 | SUMINISTRO E INSTALACIÓN SOPORTE TIPO PERA EMPOTRADO EN CONCRETO 2-1/2" | UN | 8083 | 7545 | 8435 | 8372 | 7973
| 7.13.63 | SUMINISTRO E INSTALACIÓN DE SOPORTE TIPO PERA 3" | UN | 8703 | 8123 | 9082 | 9013 | 8584.1958
| 7.13.64 | SUMINISTRO E INSTALACIÓN DE SOPORTE COLGANTE TIPO PERA DE 3" |  | 11143 | 10401 | 11628 | 11541 | 10991
| 7.13.65 | SUMINISTRO E INSTALACIÓN DE SOPORTE TIPO PERA 4" | UN | 10778 | 10060 | 11248 | 11163 | 10630.9618
| 7.13.66 | SUMINISTRO E INSTALACIÓN DE SOPORTE COLGANTE TIPO PERA DE 4" | UN | 12037 | 11235 | 12562 | 12467 | 11873
| 7.13.67 | Suministro, transporte e instalación de Soporte tipo pera empotrado en concreto Ø4" | UN | 12037 | 11235 | 12562 | 12467 | 11873
| 7.13.69 | UNIVERSAL HG Ø 3/4" Suministro e Insatalación | UN | 14057 | 13121 | 14670 | 14559 | 13866
| 7.13.70 | SUMINISTRO E INSTALACION DE SOPORTE TIPO PERA 6" | UN | 15510 | 14477 | 16186 | 16064 | 15299
| 7.13.71 | SUMINISTRO E INSTALACIÓN DE SOPORTE COLGANTE TIPO PERA DE 6" | UN | 15115 | 14108 | 15774 | 15654 | 14909
| 7.13.72 | PINTURA ANTICORROSIVA Y ESMALTE SOBRE TUBERIA RCI | M | 15714 | 14668 | 16399 | 16275 | 15500
| 7.13.73 | TUBERIA PVC-S D 2" | ml | 22527 | 21027 | 23509 | 23331 | 22220
| 7.13.74 | SUMINISTRO E INSTALACIÓN DE TUBERIA DE COBRE TIPO L DE 1/2" (INCLUYE ACCESORIOS) | M | 24674 | 23031 | 25750 | 25555 | 24338
| 7.13.75 | TUBERIA PVC-S D 3" | ml | 27372 | 25549 | 28565 | 28349 | 26999
| 7.13.76 | SUMINISTRO E INSTALACION DE TAPARREGISTRO PLASTICA DE DIMENSIONES 25X25 CMS | UN | 34903 | 32579 | 36425 | 36150 | 34428.29
| 7.13.77 | SUMINISTRO E INSTALACIÓN DE TUBERIA DE COBRE TIPO L DE 3/4" (INCLUYE ACCESORIOS) | M | 37830 | 35311 | 39479 | 39181 | 37315
| 7.13.78 | TUBERIA PVC-S D 4" | ml | 38344 | 35791 | 40016 | 39713 | 37822.2867
| 7.13.79 | SUMINISTRO E INSTALACION SOPORTES METALICOS TIPO ABRAZADERA PARA TUBERIAS | UND | 38804 | 36221 | 40496 | 40190 | 38276
| 7.13.80 | SUMINISTRO E INSTALACION REJILLA EN ALUMINIO TIPO GRANADA PARA BALL CON TRAGANTE DE 4" | UND | 46187 | 43112 | 48200 | 47836 | 45558
| 7.13.81 | SUMINISTRO E INSTALACION REJILLA EN ALUMINIO TIPO GRANADA PARA BALL CON TRAGANTE DE 4" | UN | 46701 | 43591 | 48737 | 48368 | 46065
| 7.13.82 | PASES EN LOSA CON EQUIPO SACANUCLEOS PARA SALIDAS SANITARIAS DIAMETROS ENTRE D=2" - 4" | UND | 46963 | 43836 | 49011 | 48640 | 46324
| 7.13.83 | SUMINISTRO E INSTALACION DE ELEVADOR DE GAS Ø 3/4" | UN | 47510 | 44346 | 49581 | 49206 | 46862.84
| 7.13.84 | ELEVADOR DE GAS Ø 1" | UN | 80529 | 75167 | 84040 | 83405 | 79433
| 7.13.85 | MANÓMETROS DE PRESIÓN - CONEXIÓN VERTICAL | UN | 51641 | 48202 | 53892 | 53485 | 50937.62
| 7.13.88 | COLCHON DE ARENA PARA REDES | m3 | 71566 | 66801 | 74686 | 74122 | 70592
| 7.13.89 | ACCESORIO NIPLE PASA MUROS PARA TANQUE DE ALMACENAMIENTO 1" - 0.25 M | UN | 87530 | 81703 | 91347 | 90656 | 86339
| 7.13.92 | SUMINISTRO E INSTALACIÓN DE EXTINTOR MULTIPROPOSITO (TIPO ABC) | UN | 90938 | 84883 | 94903 | 94185 | 89700
| 7.13.93 | SUMINISTRO E INSTALACIÓN SOPORTE ANTISISMICO LONGITUDINAL / TRANSVERSAL 1 1/2" | UN | 95119 | 88786 | 99266 | 98515 | 93824
| 7.13.95 | SUMINISTRO E INSTALACIÓN DE EXTINTOR TIPO B (ROJO) | UN | 96701 | 90262 | 100917 | 100154 | 95384.6154
| 7.13.96 | SUMINISTRO E INSTALACIÓN SOPORTE ANTISISMICO LONGITUDINAL / TRANSVERSAL 2" | UN | 103832 | 96919 | 108359 | 107540 | 102418.9956
| 7.13.98 | SUMINISTRO E INSTALACIÓN SOPORTE ANTISISMICO LONGITUDINAL 2" | UN | 79202 | 73929 | 82655 | 82030 | 78124
| 7.13.99 | Prueba de hermeticidad a red existente | UN | 162208 | 151408 | 169280 | 168000 | 160000
| 7.13.100 | PRUEBAS DE ESTANQUIDAD, PRESION y HERMETICIDAD DE RED EXISTENTE | UN | 183833 | 171594 | 191848 | 190398 | 181331
| 7.13.101 | ACCESORIO NIPLE PASA MUROS PARA TANQUE DE ALMACENAMIENTO 1" - 0.5 M | UN | 140260 | 130922 | 146375 | 145269 | 138351
| 7.13.102 | ACCESORIO NIPLE PASA MUROS PARA TANQUE DE ALMACENAMIENTO 1.1/2" - 0.5 M | UN | 182965 | 170783 | 190941 | 189498 | 180474
| 7.13.103 | ACCESORIO NIPLE PASA MUROS PARA TANQUE DE ALMACENAMIENTO 2" - 0.5 M | UN | 191099 | 178376 | 199431 | 197923 | 188498
| 7.13.104 | ACCESORIO NIPLE PASA MUROS PARA TANQUE DE ALMACENAMIENTO 3" - 0.25 M | UN | 193076 | 180221 | 201494 | 199970 | 190447.95
| 7.13.105 | ACCESORIO NIPLE PASA MUROS PARA TANQUE DE ALMACENAMIENTO 4" - 0.5 M | UN | 225226 | 210230 | 235045 | 233268 | 222160
| 7.13.106 | ACCESORIO NIPLE PASA MUROS PARA TANQUE DE ALMACENAMIENTO 6" - 0.25 M | UN | 293360 | 273828 | 306150 | 303835 | 289366.76
| 7.13.108 | MEDIDOR MECÁNICO 1" (Incluye caja según EPM) | UND | 321645 | 300230 | 335668 | 333130 | 317267
| 7.13.109 | Suministro e Instalación de Regulador 2da etapa GN | UN | 370367 | 345708 | 386515 | 383592 | 365326
| 7.13.110 | SUMINISTRO E INSTALACION VALVULA ANGULAR DE 2 1/2" UL/FM PARA CONEXION DE MANGUERA CONTRA INCENDIO | UN | 378629 | 353420 | 395137 | 392149 | 373475.2714
| 7.13.111 | Valvula angular para toma de bomberos 21/2" UL / FM | UN | 438975 | 409748 | 458114 | 454650 | 433000
| 7.13.112 | Conexión para manguera clase I (válvula angular de 2½" con reducción en bronce de 2½" X 1½" rosca NTS) | UN | 345172 | 322190 | 360220 | 357497 | 340473
| 7.13.113 | SUMINISTRO E INSTALACIÓN DE TEE 3/4 Y TERMOFUSIONES | UN | 381392 | 355998 | 398020 | 395010 | 376200
| 7.13.114 | SUMINISTRO E INSTALACIÓN VALVULA MARIPOSA RANURADA SUPERVISADA DE 4" | UN | 394205 | 367958 | 411392 | 408281 | 388839.08
| 7.13.115 | Valvula mariposa 4" ranurada con sensor | UN | 394205 | 367958 | 411392 | 408281 | 388839.08
| 7.13.116 | SUMINISTRO E INSTALACIÓN DE VALVULA MARIPOSA 4" | UN | 394205 | 367958 | 411392 | 408281 | 388839
| 7.13.117 | SUMINISTRO E INSTALACIÓN REGULADOR RP HUMCAR 40 - PRIMERA ETAPA GN | UN | 476385 | 444666 | 497154 | 493395 | 469900
| 7.13.118 | instrumentacion Medidor de gas (tomas de pressión, accesorios) | UN | 560429 | 523115 | 584862 | 580440 | 552800
| 7.13.119 | SUMINISTRO E INSTALACIÓN VÁLVULA DE 4" OS&Y BRIDADA | UN | 609714 | 569118 | 636296 | 631485 | 601414.15
| 7.13.120 | SUMINISTRO E INSTALACIÓN DE EXTINTOR TIPO K (ROJO) | UN | 655071 | 611455 | 683631 | 678462 | 646153.8462
| 7.13.126 | TRANSICIONES DE PVC C 900 A TUBERÍA ACERO AL CARBON SCH 40 Ø 4" | UN | 735763 | 686775 | 767841 | 762036 | 725748.1
| 7.13.127 | SUMINISTRO TRAMPA DE GRASAS DE 300 L. EN ACERO INOX 304. | UN | 755295 | 705007 | 788225 | 782265 | 745014
| 7.13.128 | Gabinete tipo II incluye valvula de 1 1/2", hacha, gabinete, metalico, llave spanner y manguea de 100 pies a 1 1/2" y acrilico, boquilla en polietileno. Y señalizacion | UN | 1012984 | 945539 | 1057149 | 1049155 | 999195.4924
| 7.13.129 | Gabinete clase II (completo) de 77x77x22 cms con válvula angular de Mangueras 1.1/2" con tapa y cadena en bronce certificada | UN | 994275 | 928075 | 1037624 | 1029778 | 980741
| 7.13.131 | SIAMESA EN Y DE 4 X 2 1/" X 2 1/2 INCLUYE CHEQUE Y TAPA EN BRONCE | UN | 1368630 | 1277505 | 1428300 | 1417500 | 1350000
| 7.13.132 | Suministro e Instalación de Medidor de gas Industrial MR 8 | UN | 1376740 | 1285075 | 1436764 | 1425900 | 1358000
| 7.13.133 | SUMINISTRO E INSTALACION ESTACION DE CONTROL PRUEBA Y DRENAJE 2 1/2" | UN | 2019134 | 1884698 | 2107165 | 2091232 | 1991649.6
| 7.13.136 | Hidroflo de 1 hp | UN | 2534500 | 2365750 | 2645000 | 2625000 | 2500000
| 7.13.137 | Suministro e instalación de sistema de bombeo para pozo eyector, compuesto por: 3 electro bombas pot: 1.0 hp q: 12,5 l/s = 220 gpm (Cada una) h: 8.5 m.c.a conexión eléctrica 220v diámetro de succión 3” diámetro de descarga 3”, 3 flotadores de nivel eléctrico, 1 alarma sonora tipo sirena, 1 tablero de control y mando con adición y alternación automática, 2 guarda motores termomagneticos,2 contactores tripolares a 220 voltios, 2 contactos auxiliares,1 mini interruptor tipo riel , 3 pilotos verdes, 2 pilotos rojos, 2 selectores de 3 posiciones, un selector de 2 posiciones, bornas tipo tornillo avk2.5 para control, bornas tipo tornillo avk 6.0 para control, topes finales de carrera, frenos de borne, bloques de distribución, barraje de potencia, y demás accesorios requeridos para su puesta en marcha. Incluye transportes. | UN | 8372418 | 7814972 | 8737441 | 8671374 | 8258451.2
| 7.13.138 | SUMINISTRO E INSTALACION DE BOMBA CENTRIFUGA POTENCIA = 1.11 HP, CAUDAL Q = 33 GPM, CABEZA DINAMICA TOTAL H= 20.52 M.C.A., CON MOTOR ELECTRICO TRIFASICO PARA CORRIENTE DE 220V, 60 CPS Y 3530 RPM, TEMPERATURA MAXIMA DE OPERACION DE 70 °C, INCLUYE TANQUE HIDROACUMULADOR DE 300 LITROS. | UN | 9517508 | 8883821 | 9932455 | 9857352 | 9387954
| 7.13.141 | Suministro e instalación de sistema de bombeo para pozo eyector, compuesto por: 2 electro bombas pot: 1.0 hp q: 12,5 l/s = 220 gpm (Cada una) h: 8.5 m.c.a conexión eléctrica 220v diámetro de succión 3” diámetro de descarga 3”, 3 flotadores de nivel eléctrico, 1 alarma sonora tipo sirena, 1 tablero de control y mando con adición y alternación automática, 2 guarda motores termomagneticos,2 contactores tripolares a 220 voltios, 2 contactos auxiliares,1 mini interruptor tipo riel , 3 pilotos verdes, 2 pilotos rojos, 2 selectores de 3 posiciones, un selector de 2 posiciones, bornas tipo tornillo avk2.5 para control, bornas tipo tornillo avk 6.0 para control, topes finales de carrera, frenos de borne, bloques de distribución, barraje de potencia, y demás accesorios requeridos para su puesta en marcha. Incluye transportes. | UND | 12545775 | 11710463 | 13092750 | 12993750 | 12375000
| 7.13.142 | SUMINISTRO, INSTALACIÓN Y TRANSPORTE SISTEMA DE BOMBEO PARA POZO EYECTOR COMPUESTO POR: 2 ELECTROBOMBAS POT: 3HP Q: 1350 L/M H: 11 M.C.A, CONEXIÓN ELÉCTRICA 220V, 1 TABLERO DE CONTROL, 2 FLOTADORES TIPO MICROSWICTH PARA APAGADO DEL EQUIPO POR BAJO NIVEL Y DEMÁS ACCESORIOS REQUERIDOS PARA SU CORRECTO FUNCIONAMIENTO. INCLUYE TRANSPORTES. | UN | 13982782 | 13051792 | 14592408 | 14482068 | 13792446
| 7.13.144 | SUMINISTRO, INSTALACIÓN Y TRANSPORTE SISTEMA DE BOMBEO PARA POZO EYECTOR COMPUESTO POR: 2 ELECTROBOMBAS POT: 3HP Q: 1350 L/M H: 11 M.C.A, CONEXIÓN ELÉCTRICA 220V, 1 TABLERO DE CONTROL, 2 FLOTADORES TIPO MICROSWICTH PARA APAGADO DEL EQUIPO POR BAJO NIVEL Y DEMÁS ACCESORIOS REQUERIDOS PARA SU CORRECTO FUNCIONAMIENTO. INCLUYE TRANSPORTES. | UN | 14019557 | 13086118 | 14630787 | 14520157 | 13828720.72
| 7.13.145 | ELECTROBOMBA SUERGIBLE PARA AGUAS RESIDUALES, CAUDAL Q= 12.6 L/s (200 GPM), CABEZA DINÁMICA TOTAL TDH= 9 m.c.a, POTENCIA Pot= 4 Hp. MOTOR ELECTRICO TRIFASICO PARA CORRIENTE DE 220V | UN | 12879031 | 12021530 | 13440536 | 13338906 | 12703720
| 7.13.146 | Equipo de presion 15H-2,0MW/SIMILAR, Electrobomba construida en hierro gris cl.30. A 3500 RPM. 60 HZ a 220 V. 116 gpm a 80 PSI, Tanque hidroacumulador 300 litros. Incluye: tablero de control, instalación, accesorios y transporte. | UN | 15207000 | 14194500 | 15870000 | 15750000 | 15000000
| 7.13.147 | Equipo de presion 15H-2,0MW/SIMILAR, Electrobomba construida en hierro gris cl.30. A 3500 RPM. 60 HZ a 220 V. 116 gpm a 80 PSI, Tanque hidroacumulador 300 litros. Incluye: tablero de control, instalación, accesorios y transporte. |  | 17031840 | 15897840 | 17774400 | 17640000 | 16800000
| 7.13.148 | SUMINISTRO E INSTALACIÓN TTANQUE DE ALMACENAMIENTO CILINDRICO TCVF - RCI 15.000 LTS RCI (INCLUYE ACCESORIOS DE CONEXIÓN EN BRIDAS TIPO ANSI, ESCALRERA LATERAL TIPO GATO CON PLATINAS PARA GUAYAS DE SEGURIDAD Y TODO LO DESCRITO EN LA ESPEIFICACION TÉCNICA ADJUNTA ) | LTS | 18777617 | 17527381 | 19596290 | 19448114 | 18522013
| 7.13.149 | SUMINISTRO E INSTALACIÓN TTANQUE DE ALMACENAMIENTO CILINDRICO TCVF - RCI 20.000 LTS A.P (INCLUYE ACCESORIOS DE CONEXIÓN EN BRIDAS TIPO ANSI, ESCALRERA LATERAL TIPO GATO CON PLATINAS PARA GUAYAS DE SEGURIDAD Y TODO LO DESCRITO EN LA ESPEIFICACION TÉCNICA ADJUNTA ) | LTS | 20912728 | 19520334 | 21824489 | 21659464 | 20628061
| 7.13.150 | SUMINISTRO, INSTALACIÓN Y TRANSPORTE SISTEMA DE BOMBEO PARA AGUA POTABLE COMPUESTO POR: 2 BOMBAS POT: 7.5 HP Q: 83 GPM H: 43 M.C.A, CONEXIÓN ELÉCTRICA 220/440 V, 2 TANQUE HIDRONEUMATICO, 480 LTS, TABLERO DE CONTROL, 1 VÁLVULAS DE PASO TIPO, 1 VÁLVULAS CHEQUE, 1 FLOTADOR TIPO MICROSWITCH PARA APAGADO DEL EQUIPO POR BAJO NIVEL DE AGUA EN EL TANQUE, 2 MANÓMETROS, 1 PRESOSTATOS Y DEMÁS ACCESORIOS REQUERIDOS PARA SU CORRECTO FUNCIONAMIENTO. INCLUYE TRANSPORTES. | UN | 19819559 | 18499949 | 20683659 | 20527261 | 19549772
| 7.13.154 | AGENTE K CONEXIÓN COMPLETA | UN | 22303600 | 20818600 | 23276000 | 23100000 | 22000000
| 7.13.155 | Suministro e instalación de sistema de bombeo para red de agua potable, compuesto por: 2 bombas centrifugas pot: 7.5hp q: 11.00 l/s HDT: 53 mca; hidroacumulador con membrana de 500 lts de capacidad, membrana aprobada por la fda re cambiable, 3 manómetro de 0- 200 psi baño en glicerina, 2 válvula de pie de 4” en bronce helbert, 2 válvula de paso en bronce de 3”, 2 válvulas de cheque de 3” en bronce helbert, 1 cheque cortina de 11/4” en bronce helbert, 3 válvula de paso de 11/4” en bronce red white, 2 presos tatos 60/80 psi, 1 flotador de nivel eléctrico, 1 pre ensamble de equipo en acero galvanizado incluye base auto portante, 1 tablero de control y mando con adición y alternación automática, 2 guarda motores termomagneticos, 3 contactores tripolares a 220 voltios, 2 contactos auxiliares,1 mini interruptor tipo riel ,3 pilotos verdes, 2 pilotos rojos, 2 selectores de 3 posiciones, un selector de 2 posiciones, bornas tipo tornillo avk2.5 para control, bornas tipo tornillo avk 6.0 para control, topes finales de carrera, frenos de borne, bloques de distribución, barraje de potencia y demás accesorios requeridos para su puesta en marcha. Incluye transportes. | UN | 22417519 | 20924935 | 23394886 | 23217987 | 22112368.8
| 7.13.156 | Suministro de equipo de presión RCI Electrico 100 gpm @ 85 psi, incluye bomba principal, bomba jockey 10 gpm @ 95 psi, motores electricos, válvula de cheque Ø1", válvula de cheque Ø3", válvula de paso Ø1", válvula de paso Ø3", válvula de alivio Ø1" @ 130 psi, flotador microswitch, manometros, presostatos y flauta general de descarga Ø3". | UN | 81104000 | 75704000 | 84640000 | 84000000 | 80000000
| 7.13.157 | SUMINISTRO E INSTALACIÓN DE SISTEMA DE BOMBEO PARA RED CONTRA INCENDIOS, COMPUESTO POR: 1 BOMBA ELECTRICA DE 30 HP Q= 200 GPM H= 89.5 MCA, DIÁMETRO DE SUCCIÓN 6”, DIÁMETRO DE DESCARGA 4”, 1 BOMBA JOCKEY Q = 2.15 L/S. CDT: 94.4 M.C.A. POT: 3.0 HP, 1 TABLERO DE CONTROL RETIE PARA BOMBA JOCKEY CON CAPACIDAD DE CORRIENTE PARA 220 VOLTIOS 7.5 HP, 2 PRESOS TATO DE 130/150 PSI, 3 MANÓMETRO DE 0-200 PSI BAÑO EN GLICERINA, 1 VÁLVULA DE CHEQUE UL/FM DE 6” RANURADA, 1 VÁLVULA DE CHEQUE HIDRO EN BRONCE DE 11/2, 1 VÁLVULA DE PASO VÁSTAGO ASCENDENTE DE 6” UL/FM, 1 VÁLVULA DE PASO EN BRONCE DE 11/2, 1 PRE ENSAMBLE DEL EQUIPO EN TUBERÍA ACERO GALVANIZADO Y HIERRO DÚCTIL, 1 TABLERO DE CONTROL Y MANDO ELÉCTRICO CERTIFICADO RETIE PARA BOMBA PRINCIPAL CON CAPACIDAD DE CORRIENTE PARA 220 VOLTIOS 30 HP, 1 CABEZAL DE PRUEBAS EN 6 PULGADAS CON 3 SALIDAS Y 3 VÁLVULAS DE 2 ½ Y DEMÁS ACCESORIOS REQUERIDOS PARA SU PUESTA EN MARCHA. INCLUYE TRANSPORTES. | UN | 86173000 | 80435500 | 89930000 | 89250000 | 85000000
| 7.13.158 | Suministro e instalacion Sistema contra incendio Diesel 100 GPM @ 100 PSI Certificado y Listado UL/FM, incluye la bomba, motor para bomba principal, tablero de control para bomba principal, sistema de enfriamiento, bomba jockey, motor para bomba Jockey, tablero para bomba jockey y sistema de combustible. | UN | 161427374 | 150679349 | 168465340 | 167191500 | 159230000
| 7.13.159 | SUMINISTRO E INSTALACION DE SISTEMA CONTRA INCENDIO DIESEL 250 GPM @90 PSI CERTIFICADO Y LISTADO UL/FM, INCLUYE LA BOMBA, MOTOR PARA BOMBA PRINCIPAL, TABLERO DE CONTROL PARA BOMBA PRINCIPAL, SISTEMA DE ENFRIAMIENTO, BOMBA JOCKEY 2,5 GPM @100 PSI, MOTOR PARA BOMBA JOCKEY, TABLERO PARA BOMBA JOCKEY Y SISTEMA DE COMBUSTIBLE. ACCESORIOS ADICIONALES: 1 MEDIDOR PRESIÓN DE SUCCIÓN. 1 MEDIDOR DE PRESIÓN DE DESCARGA, 1 BASE, 1 MANUAL DE OPERACIÓN Y DEMAS ACCESORIOS PARA SU CONECCIÓN AL TANQUE | UN | 199639945 | 186347682 | 208343916 | 206768537 | 196922416
| 7.13.160 | SUMINISTRO E INSTALACION DE SISTEMA CONTRA INCENDIO DIESEL 250 GPM @90 PSI CERTIFICADO Y LISTADO UL/FM, INCLUYE LA BOMBA, MOTOR PARA BOMBA PRINCIPAL, TABLERO DE CONTROL PARA BOMBA PRINCIPAL, SISTEMA DE ENFRIAMIENTO, BOMBA JOCKEY 2,5 GPM @100 PSI, MOTOR PARA BOMBA JOCKEY, TABLERO PARA BOMBA JOCKEY Y SISTEMA DE COMBUSTIBLE. ACCESORIOS ADICIONALES: 1 MEDIDOR PRESIÓN DE SUCCIÓN. 1 MEDIDOR DE PRESIÓN DE DESCARGA, 1 BASE, 1 MANUAL DE OPERACIÓN Y DEMAS ACCESORIOS PARA SU CONECCIÓN AL TANQUE | UN | 184371493 | 172095821 | 192409784 | 190954890 | 181861800
| 7.13.161 | SUMINISTRO E INSTALACION SISTEMA DE BOMBEO CONTRA INCENDIO DIESEL 250 GPM @110 PSI CERTIFICADO Y LISTADO UL/FM, INCLUYE LA BOMBA, MOTOR PARA BOMBA PRINCIPAL, TABLERO DE CONTROL PARA BOMBA PRINCIPAL, SISTEMA DE ENFRIAMIENTO, BOMBA JOCKEY 1 GPM @120 PSI, MOTOR PARA BOMBA JOCKEY, TABLERO PARA BOMBA JOCKEY Y SISTEMA DE COMBUSTIBLE. ACCESORIOS ADICIONALES: 1 MEDIDOR PRESIÓN DE SUCCIÓN. 1 MEDIDOR DE PRESIÓN DE DESCARGA, 1 BASE, 1 MANUAL DE OPERACIÓN | UN | 184371493 | 172095821 | 192409784 | 190954890 | 181861800
| 7.13.162 | SUMINISTRO TRANSPORTE E INSTALACIÓN DE SISTEMA CONTRA INCENDIO RCI DIESEL DE 150 GPM @ 100PSI CON 28HP, BOMBA CENTRÍFUGA MULTIETAPA, INCLUYE TABLERO PARA CONTROL DE BOMBA DIESEL, BOMBA JOCKEY DE 2HP; TABLERO DE CONTROL PARA BOMBA JOCKEY. EQUIPO DE PRESIÓN DE 7,98LPS @ 87 PSI CON 7,5 HP SUCCIÓN Y DESCARGA 2" INCLUYE ELECTROBOMBAS VÁLVULAS MANÓMETROS Y TODO LO NECESARIO PARA SU CORRECTA INSTALACIÓN. | un | 108927662 | 101675130 | 113676727 | 112817168 | 107444922
| 7.13.163 | Sistema contra incendio Diesel 250 GPM @ 100 PSI Certificado y Listado UL/FM, incluye la bomba, motor para bomba principal, tablero de control para bomba principal, sistema de enfriamiento, bomba jockey, motor para bomba Jockey, tablero para bomba jockey y sistema de combustible. Accesorios adicionales: Medidor Presión de succión, Medidor de presión de descarga, Cono visor 3”x5”, Válvula piloteada 3”, Flujómetro 4”, Base, Manual de Operación. Incluye instalación, accesorios para instalación y puesta en marcha | UN | 168994174 | 157742343 | 176362040 | 175028490 | 166693800
| 7.13.166 | Sistema contra incendio Diesel 250 GPM @ 100 PSI Certificado y Listado UL/FM, incluye la bomba, motor para bomba principal, tablero de control para bomba principal, sistema de enfriamiento, bomba jockey, motor para bomba Jockey, tablero para bomba jockey y sistema de combustible, accesorios para instalación y puesta en marcha. | UN | 178163195 | 166300879 | 185930815 | 184524911 | 175738010
| 7.13.167 | Bomba horizontal 250 gpm /125 psi motor DIESEL listada UL /FM con todos sus accesorios ( tablero electrico, valvula de alivio, cono visor, tanque acpm de 1500 gl) | UN | 178850686 | 166942596 | 186648279 | 185236950 | 176416143
| 7.13.168 | SUMINISTRO, TRANSPORTE E INSTALACIÓN DE EQUIPO DE BOMBEO PARA PROTECCIÓN CONTRA INCENDIOS, INCLUYE BOMBA DIESEL 75 HP Q= 400 GPM TDH= 80PSI, DIÁMETRO DE SUCCIÓN 6”, DIÁMETRO DE DESCARGA 6” + 1 BOMBA JOCKEY LISTADA RCI Q= 3 GPM HDT: 80 PSI NPSH 9.45 M POT: 1.5 HP, 1 TABLERO DE CONTROL PARA LA BOMBA PRINCIPAL, 1 TABLERO DE CONTROL PARA LA BOMBA JOKEY, PLACA ANTIVORTICE DE 21X21CM EN ACERO INOXIDABLE, VÁLVULA OS&Y 3’’ BRIADA, UNIÓN FLEXIBLE RANURADA 3”, VÁLVULA DE RETENCIÓN O CHEQUE RANURADO DE 2 ½”, VÁLVULA MARIPOSA RANURADA CON SENSOR DE POSICIÓN 2 ½”, VÁLVULA MARIPOSA RANURADA PARA CABEZAL DE PRUEBAS 1 SALIDA 2”, VÁLVULA DE ALIVIO ½ 175 PSI. INCLUYE TRANSPORTES. | UN | 175772627 | 164069479 | 183436023 | 182048983 | 173379983.63
| 7.13.169 | SUMINISTRO, TRANSPORTE E INSTALACION DE VALVULA DE CORTE DE 4" EN TANQUE DE ABASTECIMIENTO | UN | 649474 | 606231 | 677790 | 672665 | 640633
| 7.13.170 | SUMINISTRO, TRANSPORTE E INSTALACION DE NIPLE PASA MURO DE 4" EN TANQUE DE ABASTECIMIENTO | UN | 456315 | 425933 | 476210 | 472609 | 450104
| 7.13.171 | SUMINISTRO E INSTALACION DE TUBERIA ACERO AL CARBON SCH 40 Ø 1 1/4" | M | 32679 | 30503 | 34104 | 33846 | 32234
| 7.13.172 | Suministro, transporte e instalación de Tubería Schedule 40 (Acero al Carbono) de 2" | M | 47997 | 44802 | 50090 | 49711 | 47344
| 7.13.173 | Suministro, transporte e instalación de Tubería Schedule 40 (Acero al Carbono) de 2 1/2" | M | 70373 | 65687 | 73441 | 72886 | 69415
| 7.13.174 | Suministro, transporte e instalación de Tubería Schedule 40 (Acero al Carbono) de 4" | M | 133792 | 124884 | 139625 | 138570 | 131971
| 7.13.175 | Sensor de flujo para tubo de 2 1-2 x 1 1-4 | UN | 502121 | 468689 | 524013 | 520050 | 495286
| 7.13.177 | Valvula mariposa ranurada con sensor posicion de 2" 1/2 | UN | 284357 | 265424 | 296754 | 294510 | 280486
| 7.13.179 | Valvula cheque ranurada con kit manometros de 2 1/2 | UN | 310868 | 290170 | 324421 | 321968 | 306636
| 7.13.180 | Válvula cheque ranurada con kit manómetros - Siamesa de 4" | UN | 531142 | 495778 | 554299 | 550108 | 523912
| 7.13.181 | Valvula bola (para valvula desaireadora) 1Plg | UN | 50259 | 46912 | 52450 | 52053 | 49574.5626
| 7.13.182 | CHEQUE CORTINA HIERRO 4" | UN | 1247988 | 1164895 | 1302398 | 1292550 | 1231000
| 7.13.183 | TUBERIA PVC SANITARIA DE 3" | M | 27034 | 25234 | 28213 | 27999 | 26666
| 7.13.184 | TUBERIA PVC SANITARIA DE 4" ( INCLUYE ACCESORIOS) | M | 28216 | 26337 | 29446 | 29224 | 27832
| 7.13.185 | TUBERIA PVC SANITARIA DE 6" | M | 70753 | 66042 | 73838 | 73280 | 69790
| 7.13.187 | Suministro e instalación de válvula de alivio de presión para sistemas de rociadores a 175 PSI de 1/2" | UN | 233470 | 217925 | 243649 | 241807 | 230292
| 7.13.188 | Soporte tipo mensula empotrado en concreto Ø4" | UN | 36483 | 34054 | 38073 | 37785 | 35986
| 7.13.189 | Valvula cheque ranurado 4" UL /FM | UN | 709656 | 662406 | 740596 | 734996 | 699996
| 7.13.192 | Suministro, transporte e instalación de Valvula cheque roscado a/c 11/4" | UN | 139281 | 130007 | 145353 | 144254 | 137385
| 7.13.193 | Valvula tipo compuerta roscado a/c 11/4" | UN | 142475 | 132989 | 148687 | 147563 | 140536
| 7.13.195 | Valvula cheque ranurado 3" UL /FM | UN | 275739 | 257380 | 287761 | 285585 | 271986
| 7.13.196 | Valvula mariposa ranurada 3" UL/FM | UN | 185258 | 172923 | 193335 | 191873 | 182736
| 7.13.197 | Restrictores de movimiento Ø4" | UN | 329274 | 307351 | 343630 | 341032 | 324792
| 7.13.198 | SUMUNISTRO, TRANSPORTE E INSTALACIÓN DE RESTRICTOR DE MOVIMIENTO DE 4 | UN | 329274 | 307351 | 343630 | 341032 | 324792
| 7.13.200 | Suministro, transporte e instalación de Valvula prueba y drenaje 1" UL /FM | UN | 209939 | 195961 | 219092 | 217435 | 207081
| 7.13.202 | Válvula ITC (prueba y drenaje) de 1¼” X ½" | UN | 419872 | 391917 | 438178 | 434865 | 414157
| 7.13.204 | Válvula desaireadora de 1/2" | UN | 209178 | 195251 | 218298 | 216648 | 206331
| 7.13.206 | Sensor de flujo para tubo de 4" x 2-1/2" | UN | 463372 | 432521 | 483575 | 479918 | 457065
| 7.13.207 | Rociador Upright K 8, respuesta rápida, cobertura estándar, temperatura ordinaria (155°F) de 3/4" | UN | 54640 | 51002 | 57022 | 56591 | 53896
| 7.13.208 | Soporte sismoresistente 4 vías vertical - Junta sísmica de 2" | UN | 151823 | 141714 | 158442 | 157244 | 149756
| 7.13.209 | Soporte sismoresistente transversal de 2" | UN | 79202 | 73929 | 82655 | 82030 | 78124
| 7.13.210 | Soportes para tuberia 3/4" | UN | 14640 | 13666 | 15279 | 15163 | 14441
| 7.13.211 | Conduletas en tee salida 3/4" | UN | 12946 | 12084 | 13511 | 13409 | 12770
| 7.13.212 | Conduletas en ele salida 3/4" | UN | 12731 | 11884 | 13286 | 13186 | 12558
| 7.13.213 | SUMINISTRO, TRANSPORTE E INSTALACION DE DESFOGUE VALVULA DE SEGURIDAD DE 1" EN TANQUE DE ABASTECIMIENTO | UN | 42097 | 39294 | 43932 | 43600 | 41524
| 7.13.215 | Tanque en fibra con capacidad para 30 M3 | UN | 18391501 | 17166973 | 19193340 | 19048211 | 18141153
| 7.13.218 | SUMINISTRO, TRANSPORTE E INSTALACION DE UNIÓN UNIVERSAL DE 4" PVC EN TANQUE DE ABASTECIMIENTO | UN | 101207 | 94468 | 105619 | 104820 | 99829
510 | 8 | INSTALACIÓN ELECTRICA, TELEFÓNICA Y COMUNICACIONES | [5 empty] | 0 |  | 0 | 0
511 | 8.1 | SALIDAS PARA ALUMBRADO Y TOMAS | [5 empty] | 0 |  | 0 | 0
512 | 8.1.1 | SALIDA + INTERRUPTOR SENCILLO LUMINEX O EQUIVALENTE - PVC | UN | 90207 | 84201 | 94140 | 93429 | 88979.5399 |  | 85526 | 88979.5399
513 | 8.1.2 | SALIDA + INTERRUPTOR DOBLE LUMINEX O EQUIVALENTE - PVC | UN | 102836 | 95989 | 107319 | 106508 | 101436.0096 |  | 97499 | 101436.0096
514 | 8.1.3 | SALIDA + INTERRUPTOR TRIPLE LUMINEX O EQUIVALENTE- PVC | UN | 116176 | 108441 | 121241 | 120324 | 114594.7359 |  | 110147 | 114594.7359
515 | 8.1.4 | SALIDA + BOTON TIMBRE - PVC | UN | 81283 | 75871 | 84827 | 84186 | 80176.8847 |  | 77065 | 80176.8847
516 | 8.1.5 | SALIDA + CAMPANA TIMBRE - PVC | UN | 90394 | 84376 | 94335 | 93622 | 89163.6871 |  | 85703 | 89163.6871
517 | 8.1.6 | SALIDA PARA LAMPARA FLUORESCENTE - PVC | UN | 93936 | 87682 | 98031 | 97290 | 92657.2832 |  | 89061 | 92657.2832
518 | 8.1.7 | SALIDA PARA LAMPARA INCANDESCENTE (INCLUYE ROSETA) - PVC | UN | 92182 | 86044 | 96201 | 95473 | 90927.1312 |  | 87398 | 90927.1312
519 | 8.1.8 | SALIDA + TOMACORRIENTE DOBLE MONOFASICA - PVC | UN | 93950 | 87694 | 98046 | 97304 | 92670.8081 |  | 89074 | 92670.8081
520 | 8.1.9 | SALIDA + TOMACORRIENTE DOBLE (GFCI) PARA BAÑOS, LABORATORIOS Y COCINAS - INCLUYE PROTECCION PARA EXTERIORES | UN | 100233 | 93559 | 104603 | 103812 | 98868.3518 |  | 95031 | 98868.3518
521 | 8.1.10 | SALIDA SONIDO EN 3/4 L=3M | UN | 45714 | 42671 | 47707 | 47347 | 45092.15 |  | 43342 | 45092.15
522 | 8.1.11 | SALIDA SONIDO EN 3/4 L=5M | UN | 52563 | 49063 | 54854 | 54440 | 51847.3373 |  | 49835 | 51847.3373
523 | 8.1.12 | SALIDA SONIDO EN 3/4 L=5M CON CABLE POLARIZADO 2X14 | UN | 66304 | 61889 | 69195 | 68671 | 65401.4079 |  | 62863 | 65401.4079
524 | 8.1.13 | SALIDA SONIDO EN 3/4 L=8M | UN | 70938 | 66215 | 74031 | 73471 | 69972.8377 |  | 67257 | 69972.8377
525 | 8.1.14 | SALIDA SONIDO EN 3/4 L=15M | UN | 105895 | 98844 | 110511 | 109676 | 104453.1116 |  | 100399 | 104453.1116
526 | 8.1.15 | SALIDA + TOMA BIFASICA 20 A 250V (GFCI) - PVC | UN | 117605 | 109775 | 122733 | 121805 | 116004.4508 |  | 111502 | 116004.4508
527 | 8.1.16 | SALIDA + TRIFASICA NEMA 14-30R 208 V (3fases + tierra) - PVC | UN | 148311 | 138436 | 154777 | 153607 | 146291.9933 |  | 140614 | 146291.9933
528 | 8.1.17 | SALIDA PARA LAMPARA INCANDESCENTE (INCLUYE ROSETA) - EMT | UN | 99842 | 93195 | 104195 | 103408 | 98483.4112 |  | 94661 | 98483.4112
529 | 8.1.18 | SALIDA PARA LAMPARA FLUORESCENTE - EMT | UN | 105847 | 98800 | 110462 | 109627 | 104406.2945 |  | 100354 | 104406.2945
530 | 8.1.19 | SALIDA FLOTADOR - PVC | UN | 132518 | 123695 | 138296 | 137250 | 130714.3836 |  | 125641 | 130714.3836
531 | 8.1.20 | SALIDA FOTOCELDA - PVC | UN | 71916 | 67128 | 75052 | 74484 | 70937.2699 |  | 68184 | 70937.2699
532 | 8.1.21 | SALIDA + INTERRUPTOR SENCILLO CONMUTABLE - PVC | UN | 89161 | 83225 | 93048 | 92345 | 87947.4829 |  | 84534 | 87947.4829
533 | 8.1.22 | SALIDA PARA TEMPORIZADOR - PVC | UN | 85294 | 79615 | 89013 | 88340 | 84133.4498 |  | 80868 | 84133.4498
534 | 8.1.23 | SALIDA PARA CONTACTOR - PVC | UN | 82776 | 77264 | 86385 | 85731 | 81649.0224 |  | 78480 | 81649.0224
535 | 8.1.26 | SALIDA ELECTRICA PVC 120 V. INCLUYE CAJA 5800, TUBERIA DE 1/2", CABLEADO LSZH Y ACCESORIOS | UN | 108870 | 101621 | 113617 | 112757 | 107388.0236 | 108870 | 78480 | 107388.0236
536 | 8.1.27 | SALIDA ELECTRICA EMT 120 V. INCLUYE CAJA 5800, TUBERIA DE 1/2", CABLEADO LSZH Y ACCESORIOS | UN | 98323 | 91776 | 102609 | 101833 | 96984.2236 | 98323 | 90879 | 96984.2236
537 | 8.2 | BANDEJAS DE DISTRIBUCION | [5 empty] | 0 |  | 0 | 0
538 | 8.2.1 | BANDEJA PORTACABLES TIPO ESCALERA 30 X 8 PORTA CABLE CON SOPORTERIA, FIJACIONES Y ACCESORIOS | M | 126391 | 117976 | 131902 | 130904 | 124670.8162 |  | 119832 | 124670.8162
539 | 8.2.2 | BANDEJA PORTACABLES TIPO DUCTO CERRADO, EN PINTURA ELECTROSTATICA 10 x 4 CON DIVISION INCLUYE ACCESORIOS CON PINTURA ELECTROSTATICA CON DIVISION INCLUYE TAPA, SOPORTERIA, FIJACIONES Y ACCESORIOS | M | 93589 | 87358 | 97669 | 96931 | 92314.9982 |  | 88732 | 92314.9982
540 | 8.2.3 | DUCTO CANALETA PLASTICA 10 x 4 CON TAPA REMOVIBLE CON DIVISION INCLUYE FIJACIONES, ANCLAJE Y ACCESORIOS | M | 74894 | 69907 | 78159 | 77568 | 73874.2627 |  | 71007 | 73874.2627
541 | 8.2.4 | DUCTOS VERTICALES 30 x 8 INCLUYE ACCESORIOS CON PINTURA ELECTROSTATICA | M | 104658 | 97690 | 109221 | 108395 | 103233.7863 |  | 99227 | 103233.7863
542 | 8.3 | ACOMETIDAS Y CONDUCTORES | [5 empty] | 0 |  | 0 | 0
543 | 8.3.1 | TUBERIA PVC 1/2" EMBEBIDA. INC. ACCESORIOS | M | 5724 | 5343 | 5974 | 5928 | 5646.1423 |  | 5427 | 5646.1423
544 | 8.3.2 | TUBERIA PVC 3/4" EMBEBIDA. INC. ACCESORIOS | M | 7036 | 6568 | 7343 | 7287 | 6940.375 |  | 6671 | 6940.375
545 | 8.3.3 | TUBERIA PVC 1" EMBEBIDA. INC. ACCESORIOS | M | 8205 | 7659 | 8563 | 8498 | 8093.116 |  | 7779 | 8093.116
546 | 8.3.4 | TUBERIA PVC 1 1/4" EMBEBIDA. INC. ACCESORIOS | M | 9469 | 8839 | 9882 | 9808 | 9340.5316 |  | 8978 | 9340.5316
547 | 8.3.5 | TUBERIA PVC 1 1/2" EMBEBIDA. INC. ACCESORIOS | M | 11946 | 11151 | 12467 | 12373 | 11783.3439 |  | 11326 | 11783.3439
548 | 8.3.6 | TUBERIA PVC 2" EMBEBIDA. INC. ACCESORIOS | M | 13800 | 12881 | 14402 | 14293 | 13612.3319 |  | 13084 | 13612.3319
549 | 8.3.8 | TUBERIA EMT 1/2" - SUSPENDIDA INCLUYE ACCESORIOS Y FIJACIONES | M | 10117 | 9443 | 10558 | 10478 | 9979.325 |  | 9592 | 9979.325
550 | 8.3.9 | TUBERIA EMT 3/4" - SUSPENDIDA INCLUYE ACCESORIOS Y FIJACIONES | M | 13175 | 12298 | 13749 | 13645 | 12995.3866 |  | 12491 | 12995.3866
551 | 8.3.10 | TUBERIA EMT 1" - SUSPENDIDA INCLUYE ACCESORIOS Y FIJACIONES | M | 16410 | 15317 | 17125 | 16996 | 16186.232 |  | 15558 | 16186.232
552 | 8.3.11 | TUBERIA EMT 1 1/2" - SUSPENDIDA INCLUYE ACCESORIOS Y FIJACIONES | M | 24593 | 22956 | 25666 | 25471 | 24258.5405 |  | 23317 | 24258.5405
553 | 8.3.12 | TUBERIA EMT 2" - SUSPENDIDA INCLUYE ACCESORIOS Y FIJACIONES | M | 33290 | 31073 | 34741 | 34478 | 32836.4736 |  | 31562 | 32836.4736
554 | 8.3.13 | TUBERIA EMT 2 1/2" - SUSPENDIDA INCLUYE ACCESORIOS Y FIJACIONES | M | 43408 | 40518 | 45300 | 44958 | 42816.8389 |  | 41155 | 42816.8389
555 | 8.3.14 | CABLEADO 1#12 | M | 2808 | 2621 | 2930 | 2908 | 2769.4916 |  | 2662 | 2769.4916
556 | 8.3.15 | CABLEADO 1#10 | M | 3621 | 3380 | 3779 | 3750 | 3571.6245 |  | 3433 | 3571.6245
557 | 8.3.16 | CABLEADO 2#12 | M | 6707 | 6261 | 6999 | 6947 | 6615.7764 |  | 6359 | 6615.7764
558 | 8.3.17 | CABLEADO 2#10 | M | 6836 | 6381 | 7134 | 7080 | 6742.7028 |  | 6481 | 6742.7028
559 | 8.3.18 | CABLEADO 2#8 | M | 9934 | 9272 | 10367 | 10288 | 9798.2988 |  | 9418 | 9798.2988
560 | 8.3.19 | CABLEADO 3#10 | M | 10079 | 9408 | 10518 | 10439 | 9941.8713 |  | 9556 | 9941.8713
561 | 8.3.20 | CABLEADO 3#8 | M | 14619 | 13645 | 15256 | 15141 | 14419.6668 |  | 13860 | 14419.6668
562 | 8.3.21 | CABLEADO 2#8 + 1#10 | M | 13392 | 12500 | 13976 | 13870 | 13209.7049 |  | 12697 | 13209.7049
563 | 8.3.22 | CABLEADO 4#10 | M | 13899 | 12974 | 14505 | 14396 | 13710.1276 |  | 13178 | 13710.1276
564 | 8.3.23 | CABLEADO 5#10 | M | 17009 | 15876 | 17750 | 17616 | 16777.1679 |  | 16126 | 16777.1679
565 | 8.3.24 | CABLEADO 4#8 | M | 19911 | 18586 | 20779 | 20622 | 19640.2936 |  | 18878 | 19640.2936
566 | 8.3.25 | CABLEADO 2#6 + 1#10 | M | 21858 | 20403 | 22811 | 22639 | 21560.8351 |  | 20724 | 21560.8351
567 | 8.3.26 | CABLEADO 3#8 + 1#10 | M | 20852 | 19464 | 21761 | 21597 | 20568.3126 |  | 19770 | 20568.3126
568 | 8.3.27 | CABLEADO 1#8 + 1#10 + 1#12T | M | 12936 | 12075 | 13500 | 13398 | 12760.2607 |  | 12265 | 12760.2607
569 | 8.3.28 | CABLEADO 3#8 + 2#10 | M | 25262 | 23580 | 26363 | 26164 | 24918.1414 |  | 23951 | 24918.1414
570 | 8.3.29 | CABLEADO 2#6 + 1#6 | M | 26381 | 24625 | 27531 | 27323 | 26021.9846 |  | 25012 | 26021.9846
571 | 8.3.30 | CABLEADO 2#8 + 1#10 + 1#12T | M | 18827 | 17574 | 19648 | 19499 | 18570.783 |  | 17850 | 18570.783
572 | 8.3.31 | CABLEADO 3#6 + 1#10 | M | 30488 | 28458 | 31817 | 31577 | 30073.2243 |  | 28906 | 30073.2243
573 | 8.3.32 | CABLEADO 1#6 + 1#8 + 1#10T | M | 18430 | 17203 | 19234 | 19089 | 18179.6001 |  | 17474 | 18179.6001
574 | 8.3.33 | CABLEADO 3#8 + 1#6 + 2#10 | M | 35663 | 33288 | 37218 | 36936 | 35177.3286 |  | 33812 | 35177.3286
575 | 8.3.34 | CABLEADO 3#8 + 1#10 + 1#12T | M | 28370 | 26481 | 29607 | 29383 | 27984.1412 |  | 26898 | 27984.1412
576 | 8.3.35 | CABLEADO 2#6 + 1#8 + 1#10T | M | 27506 | 25675 | 28706 | 28489 | 27132.07 |  | 26079 | 27132.07
577 | 8.3.36 | CABLEADO 3#6 + 1#8 + 1#10T | M | 36134 | 33728 | 37710 | 37424 | 35642.3784 |  | 34259 | 35642.3784
578 | 8.3.37 | CABLEADO 3#6 + 1#8 + 2#10T | M | 40241 | 37562 | 41996 | 41678 | 39693.6181 |  | 38153 | 39693.6181
579 | 8.3.38 | CABLEADO 1#4 + 1#6 + 1#8T | M | 28850 | 26929 | 30108 | 29880 | 28457.5141 |  | 27353 | 28457.5141
580 | 8.3.39 | CABLEADO 3#8 + 1#4 + 1#8 | M | 37301 | 34817 | 38927 | 38633 | 36793.0387 |  | 35365 | 36793.0387
581 | 8.3.40 | CABLEADO 2#4 + 1#6 + 1#8T | M | 43369 | 40481 | 45259 | 44917 | 42778.3448 |  | 41118 | 42778.3448
582 | 8.3.41 | CABLEADO 3#4 + 1#6 + 1#8T | M | 57675 | 53835 | 60190 | 59735 | 56890.0592 |  | 54682 | 56890.0592
583 | 8.3.42 | CABLEADO 3#6 + 1#4 + 2#6T | M | 58646 | 54741 | 61202 | 60740 | 57847.2088 |  | 55602 | 57847.2088
584 | 8.3.43 | CABLEADO 3#4 + 1#6 + 1#6T | M | 60713 | 56670 | 63360 | 62881 | 59886.3536 |  | 57562 | 59886.3536
585 | 8.3.44 | CABLEADO 3#2 + 1#8 | M | 80097 | 74764 | 83589 | 82957 | 79006.4572 |  | 75940 | 79006.4572
586 | 8.3.45 | CABLEADO 3#4 + 1#2 + 2#6T | M | 85582 | 79884 | 89314 | 88638 | 84417.4736 |  | 81141 | 84417.4736
587 | 8.3.46 | CABLEADO 3#2 + 1#4 + 1#8 | M | 94401 | 88116 | 98517 | 97772 | 93116.0908 |  | 89502 | 93116.0908
588 | 8.3.47 | CABLEADO 3#2 + 1#4 + 1#6T | M | 97441 | 90953 | 101689 | 100920 | 96114.4659 |  | 92384 | 96114.4659
589 | 8.3.48 | CABLEADO 3#4 + 1#1/0 + 1#4T | M | 97201 | 90730 | 101439 | 100672 | 95878.2997 |  | 92157 | 95878.2997
590 | 8.3.49 | CABLEADO 3#2 + 1#2/0 + 1#2 | M | 145547 | 135857 | 151893 | 150745 | 143566.1977 |  | 137994 | 143566.1977
591 | 8.3.50 | CABLEADO 3#2 + 1#1/0 + 2#6T | M | 131862 | 123083 | 137611 | 136571 | 130067.2672 |  | 125019 | 130067.2672
592 | 8.3.51 | CABLEADO 3#1/0 + 1#2 + 1#6 | M | 152290 | 142151 | 158930 | 157728 | 150217.3471 |  | 144387 | 150217.3471
593 | 8.3.52 | CABLEADO 3#1/0 + 1#2 + 1#4T | M | 157426 | 146944 | 164289 | 163047 | 155282.9573 |  | 149256 | 155282.9573
594 | 8.3.53 | CABLEADO 3#2/0 + 1#1/0 + 1#6 | M | 184803 | 172498 | 192860 | 191401 | 182287.0606 |  | 175212 | 182287.0606
595 | 8.4 | TABLEROS E INTERRUPTORES | [5 empty] | 0 |  | 0 | 0
596 | 8.4.1 | TABLERO DE AUTOMÁTICOS DE 12 CIRCUITOS TIPO PESADO CON PUERTA Y CERRADURA DE CIERRE, CERRADURA Y ESPACIO TOTALIZADOR INDUSTRIAL NTQ-412T Y BARRAJE DE TIERRA AISLADA. | UN | 358237 | 334385 | 373856 | 371029 | 353360.9055 |  | 339646 | 353360.9055
597 | 8.4.2 | TABLERO DE AUTOMÁTICOS DE 18 CIRCUITOS TIPO PESADO CON PUERTA Y CERRADURA DE CIERRE, CERRADURA Y ESPACIO TOTALIZADOR INDUSTRIAL NTQ-412T Y BARRAJE DE TIERRA AISLADA. | UN | 450441 | 420450 | 470080 | 466525 | 444309.8847 |  | 427065 | 444309.8847
598 | 8.4.3 | TABLERO DE AUTOMÁTICOS DE 24 CIRCUITOS TIPO PESADO CON PUERTA Y CERRADURA DE CIERRE, CERRADURA Y ESPACIO TOTALIZADOR INDUSTRIAL NTQ-412T Y BARRAJE DE TIERRA AISLADA. | UN | 522512 | 487722 | 545292 | 541169 | 515399.0501 |  | 495395 | 515399.0501
599 | 8.4.4 | TABLERO DE AUTOMÁTICOS DE 30 CIRCUITOS TIPO PESADO CON PUERTA Y CERRADURA DE CIERRE, CERRADURA Y ESPACIO TOTALIZADOR INDUSTRIAL NTQ-412T Y BARRAJE DE TIERRA AISLADA. | UN | 590502 | 551186 | 616247 | 611587 | 582464.0257 |  | 559857 | 582464.0257
600 | 8.4.5 | TABLERO DE AUTOMÁTICOS DE 36 CIRCUITOS TIPO PESADO CON PUERTA Y CERRADURA DE CIERRE, CERRADURA Y ESPACIO TOTALIZADOR INDUSTRIAL NTQ-412T Y BARRAJE DE TIERRA AISLADA. | UN | 661394 | 617358 | 690230 | 685011 | 652391.0866 |  | 627070 | 652391.0866
601 | 8.4.6 | TABLERO DE AUTOMÁTICOS DE 42 CIRCUITOS TIPO PESADO CON PUERTA Y CERRADURA DE CIERRE, CERRADURA Y ESPACIO TOTALIZADOR INDUSTRIAL NTQ-412T Y BARRAJE DE TIERRA AISLADA. | UN | 693151 | 647000 | 723371 | 717902 | 683715.888 |  | 657179 | 683715.888
602 | 8.4.7 | INTERRUPTOR AUTOMATICO ENCHUFABLE 1 POLO 15/60 A | UN | 18370 | 17147 | 19171 | 19026 | 18120.2985 |  | 17417 | 18120.2985
603 | 8.4.8 | INTERRUPTOR AUTOMATICO ENCHUFABLE 2 POLO 15/30 A | UN | 37230 | 34751 | 38853 | 38559 | 36723.3332 |  | 35298 | 36723.3332
604 | 8.4.9 | INTERRUPTOR AUTOMATICO ENCHUFABLE 2 POLO 40/60 A | UN | 51333 | 47915 | 53571 | 53166 | 50634.2542 |  | 48669 | 50634.2542
605 | 8.4.10 | INTERRUPTOR AUTOMATICO ENCHUFABLE 2 POLO 70/100 A | UN | 79387 | 74101 | 82848 | 82222 | 78306.2815 |  | 75267 | 78306.2815
606 | 8.4.11 | INTERRUPTOR AUTOMATICO ENCHUFABLE 3 POLO 15/60 A | UN | 91854 | 85738 | 95859 | 95134 | 90603.5731 |  | 87087 | 90603.5731
607 | 8.4.12 | INTERRUPTOR AUTOMATICO ENCHUFABLE 3 POLO 70/100 A | UN | 119048 | 111122 | 124238 | 123299 | 117427.6906 |  | 112870 | 117427.6906
608 | 8.4.13 | BREAKER INDUSTRIAL 3 X 15/60 A | UN | 340544 | 317870 | 355391 | 352704 | 335908.531 |  | 322871 | 335908.531
609 | 8.4.14 | BREAKER INDUSTRIAL 3 X 75/100 A | UN | 379281 | 354028 | 395817 | 392824 | 374118.5672 |  | 359598 | 374118.5672
610 | 8.4.15 | BREAKER INDUSTRIAL 3 X 125/225 A | UN | 569063 | 531175 | 593874 | 589383 | 561317.2618 |  | 539531 | 561317.2618
611 | 8.4.16 | BREAKER INDUSTRIAL 3 X 250/400 A | UN | 923984 | 862464 | 964268 | 956976 | 911406.1722 |  | 876032 | 911406.1722
612 | 8.4.17 | BREAKER INDUSTRIAL 3 X 500/600 A | UN | 1723607 | 1608847 | 1798754 | 1785153 | 1700145.3 |  | 1634158 | 1700145.3
613 | 8.4.18 | BREAKER INDUSTRIAL 3 X 700/800 A | UN | 2270428 | 2119261 | 2369415 | 2351499 | 2239523.0284 |  | 2152601 | 2239523.0284
614 | 8.4.19 | BREAKER RIEL MONOPOLAR 1 X 6/63 A | UN | 22072 | 20603 | 23035 | 22861 | 21772.0323 |  | 20927 | 21772.0323
615 | 8.4.20 | BREAKER RIEL BIPOLAR 2 X 20/50 A | UN | 40253 | 37573 | 42008 | 41690 | 39705.0623 |  | 38164 | 39705.0623
616 | 8.4.21 | BREAKER RIEL TRIPOLAR 1 X 40/63 A | UN | 68989 | 64396 | 71997 | 71453 | 68050.2154 |  | 65409 | 68050.2154
617 | 8.5 | TELEVISION Y TELEFONOS | [5 empty] | 0 |  | 0 | 0
618 | 8.5.1 | CAJA DE PASO 60X50 MAMPOSTERIA | UN | 536509 | 500788 | 559900 | 555666 | 529205.9331 |  | 508666 | 529205.9331
619 | 8.5.2 | STRIP TELEFONICO 10 PARES, CON CAJA STRIP 30X30X15 Y REGLETA 10 PARES | UN | 214522 | 200239 | 223875 | 222182 | 211601.8478 |  | 203389 | 211601.8478
620 | 8.5.3 | SALIDA TEL 1/2" PVC Y CABLE | UN | 57170 | 53363 | 59662 | 59211 | 56391.7171 |  | 54203 | 56391.7171
621 | 8.5.4 | CAJA DE PASO 10X10 | UN | 11655 | 10879 | 12163 | 12071 | 11496.199 |  | 11050 | 11496.199
622 | 8.5.5 | CABLE TELEFONICO 2 PARES | M | 2119 | 1978 | 2211 | 2195 | 2090.1234 |  | 2009 | 2090.1234
623 | 8.5.6 | SALIDA PARA ANTENA DE TV EN TUBERÍA DE Ø 1/2" PVC (L=12M) | UN | 79682 | 74377 | 83156 | 82527 | 78597.5879 |  | 75547 | 78597.5879
624 | 8.5.7 | MASTIL CON CAPACETE FI=1-1/4" X 3 MTS. | UN | 130799 | 122090 | 136502 | 135469 | 129018.5642 |  | 124011 | 129018.5642
625 | 8.5.8 | MASTIL CON CAPACETE FI=1" X 6 MTS. | UN | 204579 | 190958 | 213498 | 211884 | 201794.1856 |  | 193962 | 201794.1856
626 | 8.5.9 | CAJA Y AMPLIFICADOR PARA ANTENA DE TV | UN | 223963 | 209051 | 233727 | 231960 | 220914.2892 |  | 212340 | 220914.2892
627 | 8.6 | CABLEADO ESTRUCTURADO, VOZ Y DATOS | [5 empty] | 0 |  | 0 | 0
628 | 8.6.1 | CABLE UTP CAT 6 TENDIDO Y CERTIFICADO. INCLUYE TERMINALES RJ45 Y MARCACION | M | 4642 | 4333 | 4844 | 4808 | 4578.7124 |  | 4401 | 4578.7124
629 | 8.6.2 | PATCH CORD CATEGORIA 6 X 1 m CERTIFICADO | UN | 16781 | 15664 | 17512 | 17380 | 16552.4458 |  | 15910 | 16552.4458
630 | 8.6.3 | PATCH CORD CATEGORIA 6 X 3 m CERTIFICADO | UN | 26600 | 24829 | 27760 | 27550 | 26238.3836 |  | 25220 | 26238.3836
631 | 8.6.4 | SALIDA DE VOZ O DATOS EN CANALETA | UN | 61292 | 57211 | 63964 | 63480 | 60457.5222 |  | 58111 | 60457.5222
632 | 8.6.5 | SALIDA DE VOZ Y DATOS EN CANALETA | UN | 82692 | 77187 | 86298 | 85645 | 81566.8324 |  | 78401 | 81566.8324
633 | 8.6.6 | PATCH PANEL 24 PUERTOS CATEGORIA 6 | UN | 465593 | 434593 | 485892 | 482218 | 459254.9434 |  | 441430 | 459254.9434
634 | 8.6.7 | PATCH PANEL 48 PUERTOS CATEGORIA 6 | UN | 866823 | 809109 | 904615 | 897775 | 855023.8184 |  | 821838 | 855023.8184
635 | 8.6.8 | ACCES POINT 3COM O EQUIVALENTE | UN | 2281112 | 2129233 | 2380565 | 2362564 | 2250061.0374 |  | 2162730 | 2250061.0374
636 | 8.6.9 | SALIDA PARA TOMACORRIENTE DOBLE MONOFASICA EN CANALETA | UN | 53177 | 49636 | 55495 | 55075 | 52452.8385 |  | 50417 | 52452.8385
637 | 8.6.10 | TOMACORRIENTE DOBLE POLO A TIERRA REGULADA COLOR NARANJA EN CANALETA | UN | 84974 | 79316 | 88679 | 88008 | 83817.1743 |  | 80564 | 83817.1743
638 | 8.6.11 | TOMACORRIENTE DOBLE POLO A TIERRA REGULADA | UN | 102024 | 95231 | 106472 | 105667 | 100634.917 |  | 96729 | 100634.917
639 | 8.6.12 | GABINETE 60X60 HOMOLOGADO | UN | 641166 | 598477 | 669120 | 664061 | 632438.679 |  | 607892 | 632438.679
640 | 8.6.13 | GABINETE 90X90 HOMOLOGADO INCLUYE VENTILADOR Y MULTITOMA | UN | 1106271 | 1032614 | 1154502 | 1145773 | 1091211.9264 |  | 1048859 | 1091211.9264
641 | 8.6.14 | SWITCH 24 PUERTOS MARCA 3COM O EQUIVALENTE | UN | 2649602 | 2473189 | 2765121 | 2744212 | 2613535.4769 |  | 2512097 | 2613535.4769
642 | 8.6.15 | SWITCH 48 PUERTOS MARCA 3COM O EQUIVALENTE | UN | 4681543 | 4369840 | 4885651 | 4848708 | 4617817.1431 |  | 4438587 | 4617817.1431
643 | 8.6.16 | REGULADOR TRIFASICO DE 5 KVA | UN | 6296378 | 5877158 | 6570890 | 6521205 | 6210671.1748 |  | 5969618 | 6210671.1748
644 | 8.6.17 | REGULADOR TRIFASICO DE 10 KVA | UN | 7787628 | 7269119 | 8127156 | 8065703 | 7681621.8013 |  | 7383477 | 7681621.8013
645 | 8.6.18 | REGULADOR TRIFASICO DE 15 KVA | UN | 11708208 | 10928662 | 12218666 | 12126276 | 11548833.905 |  | 11100592 | 11548833.905
646 | 8.7 | PUESTA A TIERRA Y PROTECCIÓN CONTRA DESCARGAS ATMOSFÉRICAS | [5 empty] | 0 |  | 0 | 0
647 | 8.7.1 | ELECTRODO DE PUESTA A TIERRA EN CU DE 5/8"X 8' + CONECTOR | UN | 150306 | 140299 | 156859 | 155673 | 148260.3923 |  | 142506 | 148260.3923
648 | 8.7.2 | SUMINISTRO DE UN KIT DE MONTAJE PARA PUNTA CAPTADORA COMPUESTO DE LOS SIGUIENTES ELEMENTOS: BASE EN BRONCE CON TORNILLOS DE FIJACIÓN A LA SUPERFICIE DE CONCRETO. PUNTA CAPTADORA FRANKLIN DE 0.6 M. DE ALTURA. EN ACERO INOXIDABLE DE Ø 3/8 “ TIPO 1 “. ABRAZADERA PARA FIJACIÓN DE CABLE | UN | 143294 | 133754 | 149542 | 148411 | 141343.946 |  | 135858 | 141343.946
649 | 8.7.3 | SUMINISTRO DE UN KIT DE MONTAJE PARA PUNTA CAPTADORA COMPUESTO DE LOS SIGUIENTES ELEMENTOS: BASE EN BRONCE CON TORNILLOS DE FIJACIÓN A LA SUPERFICIE DE CONCRETO. PUNTA CAPTADORA FRANKLIN DE 0.80 M. DE ALTURA. EN ACERO INOXIDABLE DE Ø 3/8 “ TIPO 1 “. ABRA | UN | 161995 | 151209 | 169058 | 167779 | 159789.8834 |  | 153588 | 159789.8834
650 | 8.7.4 | SUMINISTRO DE UN KIT DE MONTAJE PARA PUNTA CAPTADORA COMPUESTO DE LOS SIGUIENTES ELEMENTOS: BASE EN BRONCE CON TORNILLOS DE FIJACIÓN A LA SUPERFICIE DE CONCRETO. PUNTA CAPTADORA FRANKLIN DE 1.00 M. DE ALTURA. EN ACERO INOXIDABLE DE Ø 3/8 “ TIPO 1 “. ABRA | UN | 180698 | 168667 | 188576 | 187150 | 178237.9016 |  | 171320 | 178237.9016
651 | 8.7.5 | BAJANTE PARARRAYOS EN 3/4" X 3m GALVANIZADO Y CABLE #2 AWG DESNUDO | UN | 336769 | 314347 | 351452 | 348794 | 332185.011 |  | 319292 | 332185.011
652 | 8.7.6 | TENDIDO DE CONDUCTOR DE COBRE DESNUDO # 2 AWG, DESDE LA CUBIERTA HASTA EL TERRENO POR LAS BAJANTES. | M | 20226 | 18879 | 21107 | 20948 | 19950.3269 |  | 19176 | 19950.3269
653 | 8.7.7 | SUMINISTRO E INSTALACION DE CABLE DE COBRE DESNUDO 2/0 PARA MALLA PUESTA A TIERRA | M | 40344 | 37658 | 42103 | 41784 | 39794.535 | 40344 | 56723 | 39794.535
654 | 8.7.8 | TENDIDO DE TUBERÍA Ø 1” GALVANIZADO IMC EMBEBIDO EN LAS COLUMNAS DE CONCRETO, DESDE LA CUBIERTA HASTA EL TERRENO. | M | 24144 | 22536 | 25197 | 25006 | 23815.3386 |  | 22891 | 23815.3386
655 | 8.7.9 | ABRAZADERAS DE BRONCE PARA SOPORTAR EL CABLE AL MURO DE CONCRETO APROBADAS PARA INTEMPERIE. | UN | 20105 | 18767 | 20982 | 20823 | 19831.7236 |  | 19062 | 19831.7236
656 | 8.7.10 | GRAPA DERIVACIÓN EN T DE BRONCE PARA SOPORTAR EL CABLE AL MURO DE CONCRETO APROBADAS PARA INTEMPERIE. | UN | 26880 | 25090 | 28052 | 27840 | 26514.0843 |  | 25485 | 26514.0843
657 | 8.7.11 | GRAPA CUADRADA DE BRONCE PARA SOPORTAR EL CABLE AL MURO DE CONCRETO APROBADAS PARA INTEMPERIE. | UN | 26880 | 25090 | 28052 | 27840 | 26514.0843 |  | 25485 | 26514.0843
658 | 8.7.12 | CONEXIÓN EXOTÉRMICA VARILLA-CABLE CALIBRE #2 AWG. INCLUYE SUMINISTRO DE MOLDE FUNDENTE Y DEMÁS ACCESORIOS. | UN | 43039 | 40173 | 44915 | 44575 | 42452.7059 |  | 40805 | 42452.7059
659 | 8.7.13 | TIERRA ARMARIO MEDIDORES 1 VARILLA Y CABLE No. 2 | UN | 308194 | 287674 | 321631 | 319199 | 303999.036 |  | 292200 | 303999.036
660 | 8.7.14 | TIERRA TABLERO GRAL. DIST. 1 VARILLA Y CABLE 1/0 | UN | 354268 | 330681 | 369714 | 366918 | 349445.9555 |  | 335883 | 349445.9555
661 | 8.7.15 | TIERRA SUBESTACION CAPSULADA CON TRES VARILLAS CW Y DEMAS ACCESORIOS | UN | 1049611 | 979727 | 1095373 | 1087090 | 1035323.7532 |  | 995140 | 1035323.7532
662 | 8.7.16 | TIERRA SUBESTACION LOCAL O PEDESTAL CON TRES VARILLAS CW Y DEMAS ACCESORIOS | UN | 648927 | 605721 | 677219 | 672098 | 640093.795 | 648927 | 880457 | 640093.795
663 | 8.7.17 | MALLA A TIERRA PARA PARARRAYOS COMPUESTA POR TRES (3) VARILLAS DE PUESTA A TIERRA DE COBRE DE 5/8X2.44 MTS, UNIDAS ENTRE SI CON CABLE NO. 2 DE CU DESNUDO. LA UNIÓN ENTRE VARILLA Y CABLE SERA CON SOLDADURA EXOTERMICA CAD WELD O SIMILAR | UN | 1325866 | 1237588 | 1383671 | 1373209 | 1307818.002 |  | 1257058 | 1307818.002
664 | 8.7.18 | CAJA DE INSPECCION PARA ELECTRODO DE PUESTA A TIERRA 30 X 30. INCLUYE MARCO Y TAPA | UN | 72250 | 67439 | 75399 | 74829 | 71266.03 | 72250 | 69455 | 71266.03
665 | 8.8 | CANALIZACION ELECTRICA | [5 empty] | 0 |  | 0 | 0
666 | 8.8.1 | TENDIDO CANALIZACION ELECTRICA SUBTERRANEA TUBERIA PVC TIPO DUCTO ELECTRICO DB 1 x 2" PVC | M | 19816 | 18497 | 20680 | 20524 | 19546.6594 |  | 18788 | 19546.6594
667 | 8.8.2 | TENDIDO CANALIZACION ELECTRICA SUBTERRANEA TUBERIA PVC TIPO DUCTO ELECTRICO DB 2 x 2" PVC | M | 28640 | 26733 | 29889 | 29663 | 28250.4785 |  | 27154 | 28250.4785
668 | 8.8.3 | TENDIDO CANALIZACION ELECTRICA SUBTERRANEA TUBERIA PVC TIPO DUCTO ELECTRICO DB 2 x 3" PVC | M | 47393 | 44237 | 49459 | 49085 | 46747.3945 |  | 44933 | 46747.3945
669 | 8.8.4 | TENDIDO CANALIZACION ELECTRICA SUBTERRANEA TUBERIA PVC TIPO DUCTO ELECTRICO DB 2 x 4" PVC | M | 99926 | 93273 | 104282 | 103494 | 98565.6012 |  | 94740 | 98565.6012
670 | 8.8.5 | TENDIDO CANALIZACION ELECTRICA SUBTERRANEA TUBERIA PVC TIPO DUCTO ELECTRICO DB 4 x 4" PVC | M | 168169 | 156972 | 175501 | 174174 | 165880.268 |  | 159442 | 165880.268
671 | 8.9 | CAMARAS DE INSPECCION | [5 empty] | 0 |  | 0 | 0
672 | 8.9.2 | CAJA DE INSPECCION EN MAMPOSTERIA TIPO CS274 CODENSA CON MARCO Y TAPA 71.5X71.5 | UN | 610494 | 569846 | 637110 | 632293 | 602183.3882 |  | 578811 | 602183.3882
673 | 8.9.3 | CAJA DE INSPECCION EN MAMPOSTERIA TIPO CS275 CODENSA CON MARCO Y TAPA 130.5X80.5 | UN | 978308 | 913171 | 1020960 | 1013240 | 964990.9441 |  | 927537 | 964990.9441
674 | 8.9.4 | CAJA DE INSPECCION EN MAMPOSTERIA TIPO CS276 CODENSA CON MARCO Y TAPA 161X130.5 | UN | 1373347 | 1281908 | 1433223 | 1422385 | 1354652.7885 |  | 1302075 | 1354652.7885
675 | 8.10 | POSTES DE CONCRETO | [5 empty] | 0 |  | 0 | 0
676 | 8.10.1 | SUMINISTRO, AHOYADO Y PLOMADA DE POSTE DE CONCRETO PRETENSADO DE 8 MTS- 510 KG | UN | 630375 | 588404 | 657859 | 652884 | 621794.5512 |  | 597661 | 621794.5512
677 | 8.10.2 | SUMINISTRO, AHOYADO Y PLOMADA DE POSTE DE CONCRETO PRETENSADO DE 8 MTS- 750 KG | UN | 812479 | 758383 | 847902 | 841490 | 801419.2793 |  | 770314 | 801419.2793
678 | 8.10.3 | SUMINISTRO, AHOYADO Y PLOMADA DE POSTE DE CONCRETO PRETENSADO DE 8 MTS-1050 KG | UN | 876958 | 818569 | 915192 | 908272 | 865020.8299 |  | 831447 | 865020.8299
679 | 8.10.4 | SUMINISTRO, AHOYADO Y PLOMADA DE POSTE DE CONCRETO PRETENSADO DE 10 MTS- 510 KG | UN | 811741 | 757694 | 847131 | 840726 | 800691.0133 |  | 769614 | 800691.0133
680 | 8.10.5 | SUMINISTRO, AHOYADO Y PLOMADA DE POSTE DE CONCRETO PRETENSADO DE 10 MTS- 750 KG | UN | 945485 | 882534 | 986707 | 979246 | 932615.3588 |  | 896418 | 932615.3588
681 | 8.10.6 | SUMINISTRO, AHOYADO Y PLOMADA DE POSTE DE CONCRETO PRETENSADO DE 10 MTS-1050 KG | UN | 1027101 | 958715 | 1071881 | 1063776 | 1013119.9632 |  | 973798 | 1013119.9632
682 | 8.10.7 | SUMINISTRO, AHOYADO Y PLOMADA DE POSTE DE CONCRETO PRETENSADO DE 12 MTS- 510 KG | UN | 1074836 | 1003272 | 1121697 | 1113216 | 1060205.4813 |  | 1019056 | 1060205.4813
683 | 8.10.8 | SUMINISTRO, AHOYADO Y PLOMADA DE POSTE DE CONCRETO PRETENSADO DE 12 MTS- 750 KG | UN | 1155426 | 1078496 | 1205800 | 1196683 | 1139697.7959 |  | 1095463 | 1139697.7959
684 | 8.10.9 | SUMINISTRO, AHOYADO Y PLOMADA DE POSTE DE CONCRETO PRETENSADO DE 12 MTS-1050 KG | UN | 1660855 | 1550273 | 1733265 | 1720159 | 1638246.8516 |  | 1574662 | 1638246.8516
685 | 8.11 | TRANSFORMADORES | [5 empty] | 0 |  | 0 | 0
686 | 8.11.1 | SUMINISTRO E INSTALACION DE SUBESTACION ELECTRICA EN POSTE 30 KVA. INCLUYE SOPORTES, ACCESORIOS Y PROTECCIONES. NORMAS SEGÚN OPERADOR DE RED LOCAL. CERTIFICACION RETIE | UN | 11892162 | 11100368 | 12410641 | 12316799 | 11730284.5 | 11892162 | 40271405 | 11730284.5
687 | 8.11.2 | SUMINISTRO E INSTALACION DE SUBESTACION ELECTRICA EN POSTE 45 KVA. INCLUYE SOPORTES, ACCESORIOS Y PROTECCIONES. NORMAS SEGÚN OPERADOR DE RED LOCAL. CERTIFICACION RETIE | UN | 18853428 | 17598145 | 19675406 | 19526632 | 18596792.5 | 18853428 | 55676704 | 18596792.5
688 | 8.11.3 | SUMINISTRO E INSTALACION DE SUBESTACION ELECTRICA EN POSTE 75 KVA. INCLUYE SOPORTES, ACCESORIOS Y PROTECCIONES. NORMAS SEGÚN OPERADOR DE RED LOCAL. CERTIFICACION RETIE | UN | 23494272 | 21929996 | 24518583 | 24333188 | 23174464.5 | 23494272 | 92277298 | 23174464.5
689 | 8.11.4 | SUMINISTRO E INSTALACION DE SUBESTACION ELECTRICA 112,5 KVA. INCLUYE CELDA DE ENTRADA Y SALIDA M.T., CELDA DE PROTECCION DEL TRANSFORMADOR, CELDA DEL TRANSFORMADOR, CELDA DE MEDIDA BT, EQUIPOS ACCESORIOS Y CONEXIONES. NORMAS SEGÚN OPERADOR DE RED LOCAL. CERTIFICACION RETIE | UN | 113990728 | 106401091 | 118960534 | 118061022 | 112439068.5 | 113990728 | 128794783 | 112439068.5
690 | 8.11.5 | SUMINISTRO E INSTALACION DE SUBESTACION ELECTRICA 150 KVA. INCLUYE CELDA DE ENTRADA Y SALIDA M.T., CELDA DE PROTECCION DEL TRANSFORMADOR, CELDA DEL TRANSFORMADOR, CELDA DE MEDIDA BT, EQUIPOS ACCESORIOS Y CONEXIONES. NORMAS SEGÚN OPERADOR DE RED LOCAL. CERTIFICACION RETIE | UN | 138355158 | 129143308 | 144387214 | 143295439 | 136471846.5 | 138355158 | 185448924 | 136471846.5
691 | 8.11.6 | SUMINISTRO E INSTALACION DE SUBESTACION ELECTRICA 225 KVA. INCLUYE CELDA DE ENTRADA Y SALIDA M.T., CELDA DE PROTECCION DEL TRANSFORMADOR, CELDA DEL TRANSFORMADOR, CELDA DE MEDIDA BT, EQUIPOS ACCESORIOS Y CONEXIONES. NORMAS SEGÚN OPERADOR DE RED LOCAL. CERTIFICACION RETIE | UN | 153437901 | 143221824 | 160127539 | 158916745 | 151349280.5 | 153437901 | 288629397 | 151349280.5
692 | 8.12 | REVISIÓN GENERAL ELÉCTRICA | [5 empty] | 0 |  | 0 | 0
693 | 8.12.1 | REVISIÓN Y REPARACIÓN DE PUNTO ELÉCTRICO (INC. CAMBIO DE APARATOS) | UN | 16186 | 15108 | 16892 | 16764 | 15965.6715 |  | 15346 | 15965.6715
694 | 8.13 | ARMARIOS Y EQUIPOS DE MEDIDA | [5 empty] | 0 |  | 0 | 0
695 | 8.13.1 | CELDA TRIPLEX ENTRADA Y SALIDA 15 KV. NORMA CTS506-2. INC. FUSIBLES DE PROTECCION. CERTIFICACION RETIE | UN | 6486634 | 6054746 | 6769441 | 6718254 | 6398337 | 6486634 | 9977966 | 6398337
696 | 8.14 | APARATOS ELÉCTRICOS (INCLUYE SUM E INSTALACIÓN) | [5 empty] | 0 |  | 0 | 0
697 | 8.14.1 | BOTON TIMBRE AVE 605 | UN | 11781 | 10997 | 12295 | 12202 | 11621.0446 |  | 11170 | 11621.0446
698 | 8.14.2 | BOTON TIMBRE 800 PARA PISOS805 | UN | 29366 | 27411 | 30646 | 30415 | 28966.26 |  | 27842 | 28966.26
699 | 8.14.3 | BOTON TIMBRE ABITARE LUZ PILOTO 1905-LP3033 | UN | 21375 | 19952 | 22307 | 22139 | 21084.3411 |  | 20266 | 21084.3411
700 | 8.14.4 | TIMBRE CAMPANA + TAPA MAX. | UN | 36203 | 33792 | 37781 | 37496 | 35710.0031 |  | 34324 | 35710.0031
701 | 8.14.5 | TIMBRE CAMPANA KORAL/NEXKR040BK | UN | 36203 | 33792 | 37781 | 37496 | 35710.0031 |  | 34324 | 35710.0031
702 | 8.14.6 | CONMUTABLE Senc. Blc.DEKO L/NEX DK-2B+DKT2B | UN | 46829 | 43711 | 48871 | 48501 | 46191.8316 |  | 44399 | 46191.8316
703 | 8.14.7 | CONMUTABLE Senc. Clas.C L/NEX LX-020C | UN | 21262 | 19847 | 22189 | 22022 | 20973.0204 |  | 20159 | 20973.0204
704 | 8.14.8 | CONMUTABLE Senc. Pil.Clas. L/NEXLX-020CL | UN | 37640 | 35134 | 39281 | 38984 | 37128.0411 |  | 35687 | 37128.0411
705 | 8.14.9 | INTERRUPTOR 4 VIAS AVE604-31323 | UN | 31706 | 29595 | 33089 | 32839 | 31274.8632 |  | 30061 | 31274.8632
706 | 8.14.10 | INTERRUPTOR DOBLE 200211 | UN | 7498 | 6999 | 7825 | 7766 | 7396.0614 |  | 7109 | 7396.0614
707 | 8.14.11 | INTERRUPTOR DOBLE 600 AVE611 | UN | 15199 | 14187 | 15861 | 15741 | 14991.8758 |  | 14410 | 14991.8758
708 | 8.14.12 | INTERRUPTOR DOBLE ABITARE LUZ911 LP | UN | 31088 | 29018 | 32444 | 32198 | 30665.2005 |  | 29475 | 30665.2005
709 | 8.14.13 | INTERRUPTOR TRIPLE 600 AVE613 | UN | 18503 | 17271 | 19310 | 19164 | 18251.3863 |  | 17543 | 18251.3863
710 | 8.14.14 | INTERRUPTOR TRIPLE FOSF AVE9913 | UN | 21345 | 19924 | 22275 | 22107 | 21054.1701 |  | 20237 | 21054.1701
711 | 8.14.15 | INTERRUPTOR TRIPLE MARFIL LUZ913 LP | UN | 43070 | 40203 | 44948 | 44608 | 42483.9173 |  | 40835 | 42483.9173
712 | 8.14.16 | INTERRUPTOR SENC 600 AVE601 | UN | 11262 | 10513 | 11754 | 11665 | 11109.1776 |  | 10678 | 11109.1776
713 | 8.14.17 | INTERRUPTOR SENC Clas.C L/NEX LX-010C | UN | 19252 | 17970 | 20091 | 19940 | 18990.0561 |  | 18253 | 18990.0561
714 | 8.14.18 | INTERRUPTOR SENC CON LUZ1001-LP | UN | 14595 | 13624 | 15232 | 15117 | 14396.7784 |  | 13838 | 14396.7784
715 | 8.14.19 | TOMA DOBLE AMERICANA 600 POLO666 -N | UN | 14334 | 13380 | 14959 | 14846 | 14138.7642 |  | 13590 | 14138.7642
716 | 8.14.20 | TOMA DOBLE AMERICANA ABITARE9966-N | UN | 12382 | 11557 | 12921 | 12824 | 12213.0208 |  | 11739 | 12213.0208
717 | 8.14.21 | TOMA DOBLE AMERICANA FOSF AVE9966 | UN | 10690 | 9978 | 11156 | 11071 | 10544.2513 |  | 10135 | 10544.2513
| 8.14.23 | Desmonte Y Montaje de equipos activos , Acces point , Ventiladores , Video proyector, Cable HDMI, incluye empaque y entrega a colegio ( no incluye configuraciones) | UN | 11010 | 10277 | 11490 | 11403 | 10860
| 8.14.26 | Marcación y codifciación de estación de trabajo y cables | UND | 1065 | 994 | 1111 | 1103 | 1050.5231
| 8.14.27 | Suministro, transporte, instalación de velcro para amarres de cableado. | UND | 1538 | 1435 | 1605 | 1593 | 1516.8579
| 8.14.28 | SUMINISTRO TRANSPORTE E INSTALACION DE ENCAUCHETADO 3X16 LIBRE DE HALOGENOS HFS,INCUYE DESCONEXION DEL EXISTENTE Y CONEXIÓN DEL NUEVO | M | 6205 | 5792 | 6476 | 6427 | 6121
| 8.14.30 | CABLE UTP CAT 6A TENDIDO Y CERTIFICADO. INCLUYE TERMINALES Y MARCACION | M | 6625 | 6184 | 6914 | 6862 | 6535.26
| 8.14.31 | Suministro, transporte, instalación de Cable UTP Cat. 6A con rango de flamabilidad LSZH, cuatro pares, calibre 23AWG, diametro máximo de de 7.8mm, velocidad de transmisión de 10Gb para backbone vertical, color azul (Datos). | ML | 7387 | 6895 | 7709 | 7650 | 7286.16
| 8.14.34 | SUMINISTRO E INSTALACION SWITCH 24 PUERTOS MARCA 3COM O EQUIVALENTE | UN | 2163704 | 2019642 | 2258038 | 2240964 | 2134251
| 8.14.35 | SUMINISTRO E INSTALACION SWITCH 24 PUERTOS MARCA 3COM O EQUIVALENTE | UN | 5323374 | 4968937 | 5555464 | 5513457 | 5250911
| 8.14.36 | Suministro, transporte e instalación de cable de cobre desnudo No.6 AWG debidamente fijado en canaletas y canastillas de energía cada 2,4m. Incluye borna terminal AWG #6 | ML | 8654 | 8078 | 9031 | 8963 | 8536.2746
| 8.14.37 | SUMINISTRO, TRANSPORTE E INSTALACION DE CABLE DE COBRE DESNUDO No.6 AWG DEBIDAMENTE FIJADO EN CANALETAS Y CANASTILLAS DE ENERGIA CADA 2,4m. | M | 9094 | 8488 | 9490 | 9419 | 8970.06
| 8.14.38 | Suministro, transporte e instalación de Circuito ramal baja tensión, 120V, AWG-Cu, 80°C, 750V, PE, HF, FR, LS, CT. 1No.12 (F) + 1No.12 (N) + 1No.12 (T) | ml | 10669 | 9959 | 11134 | 11050 | 10523.81
| 8.14.39 | Suministro, transporte e instalación de cable de aluminio desnudo 1/0 AWG, para bajantes | ML | 11533 | 10765 | 12036 | 11945 | 11376.2421
| 8.14.40 | Suministro, transporte e instalación de soporte para anillo superior en poliamida con rosca M8, RD 8-10mm, resistencia a la temperatura de -35°C a +90°C, altura 30 mm, color gris. | UND | 12058 | 11255 | 12583 | 12488 | 11893.4736
| 8.14.41 | INTERRUPTOR DOBLE CONMUTABLE | UN | 12890 | 12032 | 13452 | 13350 | 12714.58
| 8.14.42 | ALAMBRÓN 8MM Y SOPORTES TIPO CLIP PARA APANTALLAMIENTO | M | 14892 | 13900 | 15541 | 15423 | 14688.9
| 8.14.43 | TENDIDO DE CABLEADO HDMI. | ML | 15410 | 14384 | 16082 | 15960 | 15200
| 8.14.44 | Suministro, transporte e instalación de caja de paso metálica (12 x 12 x 5)cm. Incluye accesorios para su correcta instalación. | UN | 15659 | 14617 | 16342 | 16218 | 15446
| 8.14.51 | ALAMBRÓN 8MM Y SOPORTES TIPO CLIP PARA APANTALLAMIENTO | M | 18210 | 16998 | 19004 | 18860 | 17962.2109
| 8.14.52 | TENDIDO CANALIZACION ELECTRICA SUBTERRANEA TUBERIA PVC TIPO DUCTO ELECTRICO DB 1 x 3" PVC | M | 20550 | 19182 | 21446 | 21284 | 20270.06
| 8.14.54 | suministro, transporte e instalacion de soldadura exotermica 115 gr, Incluye todos los elementos necesarios para su correcto funcionamiento | UN | 25345 | 23658 | 26450 | 26250 | 25000
| 8.14.55 | TENDIDO Y CANALIZACION ELECTRICA SUBTERRANEA, TUBERIA PVC TIPO DUCTO ELECTRICO DP 2X4" POR ZONA VERDE | M | 97372 | 90889 | 101618 | 100849 | 96047
| 8.14.56 | Certificaciones de puntos de UTP Cat. 6A, incluye registro original arrojado por el equipo en medio magnético e impreso, por cada enlace certificado que pase sin restricciones. | UND | 20847 | 19459 | 21756 | 21591 | 20563.0564
| 8.14.57 | Suministro, transporte e instalación de conector lineal para conductores redondos Rd 8-10, M6x10. | UND | 28945 | 27018 | 30207 | 29979 | 28551.4736
| 8.14.58 | CABLE DE COBRE DESNUDO 1/0 AWG PARA PUESTA A TIERRA DE EQUIPO | M | 30708 | 28664 | 32047 | 31805 | 30290.2
| 8.14.59 | Suministro, transporte e instalacion de cable de cobre desnudo # 2/0 | M | 39313 | 36696 | 41027 | 40717 | 38778
| 8.14.61 | CONECTOR DE COMPRESIÓN EN ALUMINIO | UN | 34340 | 32054 | 35837 | 35566 | 33872.67
| 8.14.63 | Suministro, transporte e instalación de cable desnudo cobre No. 1/0 AWG. | ML | 36793 | 34344 | 38397 | 38107 | 36292.455
| 8.14.64 | Alimentador Tablero (T-N-B1), en cable de Cu AWG Cu 80°C 750V PE HF LS TC por tubería y/o canaleta 3No.8 Fase + 1No.8 Neutro +1No.10 Tierra. | ML | 37124 | 34652 | 38743 | 38450 | 36618.624
| 8.14.65 | CONECTOR DE COMPRESIÓN BIMETÁLICO | UN | 37686 | 35177 | 39329 | 39031 | 37172.74
| 8.14.68 | Suministro, transporte, instalación de pach cord categoria 6A (1m o 3ft), azul | UND | 38630 | 36058 | 40314 | 40009 | 38103.9271
| 8.14.70 | Suministro, transporte e instalación de aviso de peligro de bajante de descargas atmosféricas. | UND | 38822 | 36238 | 40515 | 40209 | 38293.9792
| 8.14.71 | Alimentador Tablero, en cable de Cu AWG Cu 80°C 750V PE HF LS TC por tubería y/o canaleta 2No.6 Fase + 1No.6 Neutro +1No.8 Tierra. | UN | 41740 | 38961 | 43560 | 43230 | 41171.654
| 8.14.72 | Alimentador Tablero, en cable de Cu AWG Cu 80°C 750V PE HF LS TC por tubería y/o canaleta 3No.6 Fase + 1No.6 Neutro +1No.8 Tierra. | ML | 48512 | 45282 | 50627 | 50244 | 47851.654
| 8.14.73 | Suministro, transporte e instalación de Alimentador en COBRE en cable AWG-Cu, 90°C, 600V, CT, SR. Incluye todos los elementos para un correcto funcionamiento. 3No.6 (F) + 1No.6 (N) + 1No.8 (T). Encauchetado | ml | 48928 | 45670 | 51061 | 50675 | 48261.984
| 8.14.74 | CABLEADO 3#8F + 1#4N + 1#8T | M | 49556 | 46256 | 51716 | 51325 | 48881.26
| 8.14.75 | Suministro, transporte e instalación de alimentador en COBRE en cable AWG-Cu, 80°C, 750V, PE, HF, FR, LS, CT. Incluye todos los elementos para un correcto funcionamiento. 2No.4 (F) + 1No.4 (N) + 1No.8 (T). | ML | 51644 | 48205 | 53895 | 53488 | 50940.9249
| 8.14.76 | Suministro, transporte e instalación de canaleta metálica (12 x 5) cm con división. Incluye: tapa tornillo, elementos de fijación en pared y demás accesorios para su correcta instalación | ML | 56608 | 52839 | 59076 | 58630 | 55837.8356
| 8.14.78 | Suministro, transporte e instalación de alimentador en COBRE en cable AWG-Cu, 80°C, 750V, PE, HF, FR, LS, CT. Incluye todos los elementos para un correcto funcionamiento. 2No.4 (F) + 1No.4 (N) + 1No.8 (T). | UN | 60861 | 56809 | 63515 | 63034 | 60032.624
| 8.14.79 | SUMINISTRO, TRANSPORTE E INSTALACION DE CANALETA METALICA (12 x 5)cm CON DIVISION. INCLUYE TAPA TORNILLO, ELEMENTOS DE FIJACION EN PARED Y DEMAS ACCESORIOS PARA SU CORRECTA INSTALACION | M | 62928 | 58738 | 65671 | 65175 | 62071
| 8.14.80 | Suministro, transporte e instalación de base para punta de aluminio de 16 mm hasta 1500dx, móvil para cubiertas inclinadas. | UND | 65536 | 61172 | 68393 | 67876 | 64643.8753
| 8.14.81 | Suministro, transporte e instalación de cable cubierto, para red compacta 1No.1/0 AAC 15kV + 1No.2 ACSR. Incluye: espaciadores polimericos y demas elementos para sus correcta instalación. | ml | 65749 | 61371 | 68615 | 68096 | 64853.6
| 8.14.82 | Suministro, transporte e instalación de tubería metálica galvanizada (IMC) de ø2". Incluye accesorios para una correcta instalación. | ml | 70643 | 65939 | 73723 | 73165 | 69681.0667
| 8.14.83 | CABLEADO 2#4 + 1#2 +1#8 + 1#8T "De cuarto de maquinas a cuarto de bombas" | ML | 72477 | 67651 | 75637 | 75065 | 71490.19
| 8.14.84 | Suministro, transporte e instalación de salida eléctrica para tomacorriente doble en canaleta, con polo a tierra monofásico 15A, 125V y según NEMA 5-15R. Incluye: toma marca levitón ref. 5320-WCP o similar color blanco con placa de nylon, encintada, conductores cobre #12 AWG, PE, HF, FR, LS, CT y demás accesorios necesarios para su correcta instalación. (Salida promedio hasta 3m) | UND | 76858 | 71741 | 80209 | 79602 | 75811.8337
| 8.14.85 | Interconexión en baja tensión entre Transformador de 37,5kVA - Gabinete de medida en cable 1No.250 kcmil x Fase + 1No.250 kcmil Neutro + 1N°4 Tierra AWG Conductores en Aluminio, Al-THHN-Serie 8000, por Tubería TMG-IMC de 1∅4" RS1-00 , libre de halógenos chaqueta aislante 80°C 750V PE HF FR LS TC. | ML | 82235 | 76759 | 85820 | 85171 | 81115.134
| 8.14.86 | Suministro, transporte e instalación de aviso de peligro de bajante de descargas atmosféricas. | UND | 82488 | 76996 | 86084 | 85433 | 81364.9792
| 8.14.87 | Suministro, transporte e instalación de salida eléctrica para tomacorriente doble sobrepuesto en pared o techo, con polo a tierra monofásico 15A, 125V y según NEMA 5-15R. Incluye: tomacorriente color blanco con placa de nylon, encintada, tubería PVC ø3/4", cajas plásticas 2400 o 5800, conductores cobre #12 AWG, PE, HF, FR, LS, CT, y demás accesorios necesarios para su correcta instalación. (Salida promedio hasta 3m). | UN | 87972 | 82115 | 91808 | 91114 | 86774.8337
| 8.14.88 | Suministro, transporte e instalación de salida eléctrica para tomacorriente doble sobrepuesto en pared o techo, con polo a tierra monofásico 15A, 125V y según NEMA 5-15R. Incluye: tomacorriente color blanco con placa de nylon, encintada, tubería PVC ø3/4", cajas plásticas 2400 o 5800, conductores cobre #12 AWG, PE, HF, FR, LS, CT, y demás accesorios necesarios para su correcta instalación. (Salida promedio hasta 3m). | UND | 90722 | 84682 | 94677 | 93961 | 89487
| 8.14.89 | Suministro, transporte e instalación de salida eléctrica para tomacorriente doble en canaleta, SISTEMA REGULADO COLOR NARANJA con polo a tierra aislad 15A, 125V y según NEMA 5-15R. Incluye: toma marca levitón ref. 5320-WCP o similar color blanco con placa de nylon, encintada, conductores cobre #12 AWG, PE, HF, FR, LS, CT y demás accesorios necesarios para su correcta instalación. (Salida promedio hasta 3m) | UND | 94274 | 87997 | 98384 | 97640 | 92990.3943
| 8.14.91 | SUMINISTRO INSTALACION Y TRASNPORTE DE SALIDA ELÉCTRICA PARA LUMINARIA LED. INCLUYE TUBERÍA EMT, ACCESORIOS, CABLE HFFR-LS SEGÚN CUADRO DE CARGAS Y NOTAS EN PLANOS, UNIONES Y CAJAS. (SAL. PROM =3M) | UN | 101876 | 95093 | 106317 | 105513 | 100489
| 8.14.92 | SALIDAS PARA HDMI | UN | 96311 | 89899 | 100510 | 99750 | 95000
| 8.14.93 | Suministro, transporte e instalación de salida eléctrica para tomacorriente doble SISTEMA REGULADO COLOR NARANJA con polo a tierra aislado, empotrado en pared o piso, 15A, 125V y según NEMA 5-15R. Incluye tomacorriente similar color naranja con placa de nylon, encintada, tubería PVC ø3/4", cajas plásticas 2400 o 5800, conductores cobre #12 AWG, PE, HF, FR, LS, CT, y demás accesorios necesarios para su correcta instalación. (Salida promedio hasta 3m). | UN | 99184 | 92580 | 103508 | 102726 | 97833.8337
| 8.14.96 | Suministro, transporte e instalación de salida eléctrica para interruptor conmutable, 15A, 120/277V. Incluye: interruptor, tubería PVC ø 3/4", caja metálica 2X4", conductores #12 AWG, PE, HF, FR, LS, CT, TERMINAL DE OJO # 12 - 10 y demás accesorios necesarios para su correcta instalación. (Salida promedio hasta 3m). | UN | 99387 | 92769 | 103720 | 102936 | 98033.83
| 8.14.98 | Suministro, transporte e instalación de salida eléctrica para interruptor sencillo, 15A, 120/277V. Incluye: Interuptor, tubería PVC ø3/4", caja metálica 12x12x5, conductores #12 AWG, PE, HF, FR, LS, CT y demás accesorios necesarios para su correcta instalación. (Salida promedio hasta 3m). | UN | 100134 | 93467 | 104500 | 103710 | 98771
| 8.14.99 | Suministro, transporte e instalación de salida eléctrica para interruptor sencillo, 15A, 120/277V. Incluye: Interuptor, tubería PVC ø3/4", caja metálica 12x12x5, conductores #12 AWG, PE, HF, FR, LS, CT y demás accesorios necesarios para su correcta instalación. (Salida promedio hasta 3m). | UND | 101942 | 95154 | 106386 | 105582 | 100554.2249
| 8.14.100 | Suministro, transporte e instalación de salida eléctrica para interruptor doble, 15A, 120/277V. Incluye: interruptor, tubería PVC ø 3/4", caja metálica 2X4", conductores #12 AWG, PE, HF, FR, LS, CT, TERMINAL DE OJO # 12 - 10 y demás accesorios necesarios para su correcta instalación. (Salida promedio hasta 3m). | UND | 107061 | 99933 | 111729 | 110884 | 105603.8337
| 8.14.101 | Suministro, transporte, instalación de organizador horizontal para rack 1RU, negro, 19". Incluye soporte de montaje frontal. | UND | 112678 | 105175 | 117590 | 116701 | 111143.8753
| 8.14.102 | Suministro, transporte e instalación de salida lógica para datos sencillo categoria 6A. Incluye: Jack RJ-45 color azul (Autoponchable), tapa abatible para protección al polvo, faceplate sencillo, tubería PVC ø3/4" y caja plastica 12x12cm con tapa. (Salida promedio hasta 3m). | UN | 117939 | 110087 | 123081 | 122151 | 116333.87
| 8.14.103 | Acometida principal desde tablero de medida hasta ML principal en cuarto tecnico en cable de AWG Aluminio AA 8000 XHHW-280°C 750V PE HF LS TC por canalizacion subterranea 4No.4/0 Fase + 1No.4/0 Neutro +1No.2 Tierra. | UN | 119368 | 111420 | 124572 | 123630 | 117743
| 8.14.104 | Suministro, transporte e instalación de salida eléctrica para tomacorriente doble tipo PROKIDS para zona de preescolar sobrepuesto en pared o techo, con polo a tierra monofásico 15A, 125V y según NEMA 5-15R. Incluye: tomacorriente color blanco con placa de nylon, encintada, tubería PVC ø3/4", cajas plásticas 2400 o 5800, conductores cobre #12 AWG, PE, HF, FR, LS, CT, y demás accesorios necesarios para su correcta instalación. (Salida promedio hasta 3m). | UN | 119523 | 111565 | 124734 | 123791 | 117895.8337
| 8.14.105 | BALASTRO DE RESPALDO (Módulo de emergencia) | UN | 122555 | 114395 | 127898 | 126931 | 120887
| 8.14.106 | Suministro, transporte e instalación de salida eléctrica para tomacorriente doble GFCI empotrada en pared o piso, con polo a tierra monofásico 15A, 125V y según NEMA 5-15R. Incluye: tomacorriente GFCIo con placa de nylon, encintada, tubería PVC ø3/4", cajas plásticas 2400 o 5800, conductores cobre #12 AWG, PE, HF, FR, LS, CT, y demás accesorios necesarios para su correcta instalación. (Salida promedio hasta 3m). | UND | 124609 | 116313 | 130042 | 129059 | 122913
| 8.14.107 | Salida eléctrica para tomacorriente doble con polo a tierra monofásico 15A, 125V y según NEMA 5-15R. Incluye toma color blanco con placa de nylon, encintada, ducto metálico tipo EMT, cajas metálicas, conductores 12 AWG Cu 80°C 750V PE HF LS TC, y demás accesorios necesarios para su correcta instalación. (Salida promedio de 3 mts). | UN | 124903 | 116587 | 130349 | 129363 | 123202.8337
| 8.14.108 | Suministro, transporte e instalación de salida eléctrica para interruptor sencillo, 15A, 120/277V. Incluye: Interuptor, tubería EMT ø3/4", caja metálica 12x12x5, conductores #12 AWG, PE, HF, FR, LS, CT y demás accesorios necesarios para su correcta instalación. (Salida promedio hasta 3m). | UN | 129895 | 121246 | 135558 | 134533 | 128126.8337
| 8.14.109 | Suministro, transporte e instalación de salida eléctrica para sensor de presencia, 1000W, 360º, 120V. Incluye: Sensor 360°, Tubería EMT ø3/4", caja metálica 12x12x5, conductores #12 AWG, PE, HF, FR, LS, CT y demás accesorios necesarios para su correcta instalación. (Salida promedio hasta 3m). | UND | 131703 | 122934 | 137445 | 136406 | 129910.27
| 8.14.110 | Suministro, transporte e instalación de Salida eléctrica para sensor de presencia, 1000W, 360º, 120V. Incluye: Sensor, Tubería EMT ø3/4", Caja metálica 12x12x5, conductores #12 AWG, PE, HF, FR, LS, CT y demás accesorios necesarios para su correcta instalación. (Salida promedio hasta 3m). | UN | 98746 | 92171 | 103051 | 102272 | 97401.81
| 8.14.111 | Acometida principal desde tablero de medida hasta ML principal en cuarto tecnico en cable de AWG Aluminio AA 8000 XHHW-280°C 750V PE HF LS TC por canalizacion subterranea 6No.4/0 Fase + 2No.1/0 Neutro +1No.2 Tierra. | ML | 132196 | 123394 | 137960 | 136917 | 130396.6729
| 8.14.112 | Suministro, transporte e instalación de salida eléctrica para sensor de presencia, 1000W, 360º, 120V. Incluye: Tubería EMT ø3/4", caja metálica 12x12x5, conductores #12 AWG, PE, HF, FR, LS, CT y demás accesorios necesarios para su correcta instalación. (Salida promedio hasta 3m). | UND | 134130 | 125199 | 139978 | 138919 | 132304.0337
| 8.14.113 | Suministro, transporte e instalación de salida eléctrica para tomacorriente doble sobrepuesto en pared o techo, SISTEMA REGULADO COLOR NARANJA con polo a tierra aislado, 15A, 125V, según NEMA 5-15R. Incluye tomacorriente con placa de nylon, encintada, tubería EMT ø3/4", caja metálica 12x12x5, conductores cobre #12 AWG, 750V, PE, HF, FR, LS, CT y demás accesorios necesarios para su correcta instalación. (Salida promedio hasta 3m | UN | 143560 | 134002 | 149819 | 148686 | 141605.8337
| 8.14.114 | SUMINISTRO E INSTALACION BANDEJA PORTACABLES TIPO DUCTO CERRADO, EN PINTURA ELECTROSTATICA 20 x 8 CON DIVISION INCLUYE ACCESORIOS CON PINTURA ELECTROSTATICA CON DIVISION INCLUYE TAPA, SOPORTERIA, FIJACIONES Y ACCESORIOS | M | 144501 | 134880 | 150801 | 149661 | 142534
| 8.14.115 | Suministro, transporte e instalación de salida eléctrica para interruptor conmutable sencillo, 15A, 120/277V. Incluye:tubería EMT ø3/4", caja metálica 12x12x5, conductores #12 AWG, PE, HF, FR, LS, CT y demás accesorios necesarios para su correcta instalación. (Salida promedio hasta 3m). | UN | 145480 | 135794 | 151823 | 150675 | 143499.8337
| 8.14.116 | Suministro, transporte e instalación de Salida lógica para datos sencillo categoria 6A. Incluye: Jack RJ-45 color azul (Autoponchable), tapa abatible para protección al polvo, faceplate sencillo, tubería EMT ø3/4" y caja metálica 12x12cm con tapa troquel. r. (Salida promedio hasta 3m). | UND | 148009 | 138154 | 154462 | 153294 | 145993.9993
| 8.14.118 | Suministro, transporte e instalación de salida eléctrica para interruptor doble, 15A, 120/277V. Incluye: interruptor, tubería EMT ø3/4", caja metálica 12x12x5, conductores #12 AWG, PE, HF, FR, LS, CT y demás accesorios necesarios para su correcta instalación. (Salida promedio hasta 3m). | UN | 150166 | 140168 | 156713 | 155528 | 148121.8337
| 8.14.120 | Suministro, transporte e instalación de caja de pruebas 151X117X67mm, grado de protección: IP66, T160 o similar | KG | 150176 | 140177 | 156724 | 155539 | 148132.12
| 8.14.121 | Suministro, transporte e instalación de salida eléctrica de iluminación, sobrepuesta o suspendida, 120V. Incluye: tomacorriente con polo a tierra, 15A, tubería EMT ø3/4", caja metálica 12x12x5, conductores #12 | UN | 150480 | 140461 | 157041 | 155854 | 148432
| 8.14.123 | Suministro e Instalacion de Acometida principal desde tablero de medida hasta ML principal en cuarto tecnico en cable de AWG Aluminio AA 8000 XHHW-280°C 750V PE HF LS TC por canalizacion subterranea 6No.4/0 Fase + 2No.1/0 Neutro +1No.2 Tierra. | ML | 150978 | 140925 | 157560 | 156369 | 148922.4186
| 8.14.126 | Suministro, transporte e instalacion de tubo tipo IMC de 4" incluye soportes y union boquilla para alimentar acometida principal desde caja de piso en zona verde hasta ML principal | M | 157469 | 146985 | 164335 | 163092 | 155325.67
| 8.14.127 | Suministro, transporte e instalación de ducto cerrado de (20 x 8)cm, en lamina cold rolled Calibre 18 color balnco. Incluye tapa, accesorios de fijación cada 1,2m (varilla roscada de 3/8", tuercas y arandelas) y unión entre tramos, conector de puesta a tierra y demás elementos para una correcta instalación. | ml | 161277 | 150539 | 168309 | 167036 | 159081.8
| 8.14.128 | Suministro, transporte, instalación de organizador vertical para rack 1.04m, color negro. Incluye soporte de montaje frontal. | UND | 165845 | 154803 | 173076 | 171767 | 163587.7505
| 8.14.129 | Suministro e Instalacion de Acometida principal desde tablero de medida hasta ML principal en cuarto tecnico en cable de AWG Aluminio AA 8000 XHHW-280°C 750V PE HF LS TC por canalizacion subterranea 6No.4/0 Fase + 2No.1/0 Neutro +1No.2 Tierra. | UN | 170722 | 159355 | 178165 | 176818 | 168398.0763
| 8.14.130 | CABLEADO 3#3/0 + 2#2/0 + 1#4 | M | 180839 | 168798 | 188723 | 187296 | 178377
| 8.14.131 | CABLEADO 3X1/0F+250N+6T | M | 184704 | 172406 | 192757 | 191299 | 182189.72
| 8.14.132 | Acometida principal desde tablero de control bomba hasta hasta planta electrica en cable de Cu AWG 750V PE HF LS TC por canalizacion subterranea 3No.2/0 Fase + 1No.2/0 Neutro +1No.2 Tierra. | UN | 188090 | 175567 | 196290 | 194806 | 185529.7169
| 8.14.133 | Suministro, transporte e instalacion de de caja 40 x 40 de piso, incluye material y todos los elementos necesarios para su correcto funcionamiento | UN | 191608 | 178851 | 199962 | 198450 | 189000
| 8.14.134 | PDU horizontal 120V, 15A, 8 salidas. | UN | 225434 | 210424 | 235262 | 233483 | 222364.93
| 8.14.135 | Sumnistro, transporte e instalacion de llave selectora de 3 posiciones | UN | 238631 | 222743 | 249035 | 247152 | 235383.13
| 8.14.136 | Suministro, transporte e instalación de salida eléctrica para tomacorriente de sobreponer tipo industrial 63A. Incluye: Toma de sobreponer 63A, 3P + T, 250V, azul, IP44, ref. VCP TSP63/124-9 o similar, caja metálica 20x20x15, encintada y demás accesorios necesarios para su correcta instalación. | UN | 240271 | 224274 | 250747 | 248851 | 237000.4986
| 8.14.137 | Selector tripolar de 3 posiciones 1-0-2 de 208V, 50A cerrado para instalacion de sobreponer. | M | 258477 | 241267 | 269746 | 267706 | 254958.13
| 8.14.138 | CABLEADO 2 x 3#2/0 + 2#2/0 + 1#2T | ML | 270301 | 252304 | 282085 | 279952 | 266621.24
| 8.14.139 | Suministro, transporte e instalación de extintor CO2 dioxido de carbono 10lbs. Incluye aviso de señalización y soporte. | UN | 342901 | 320070 | 357851 | 355145 | 338233.63
| 8.14.140 | Herraje de piso para la red de distribución en baja tensión, Norma epm RS3-003. incluye marcaciones de cables en placas de policarbonato para identifación de fases y número de circuito. No Incluye obra civil | UN | 349661 | 326380 | 364905 | 362146 | 344901
| 8.14.141 | SALIDA LAMPARA DE ALUMBRADO PUBLICO LED 60W | UN | 404909 | 377949 | 422562 | 419367 | 399397
| 8.14.142 | Cable cobre 3x(2No.4/0)Fases + 2No.2/0 Neutro AWG, libre de halógenos chaqueta aislante 80°C 750V PE HF FR LS TC. Por tuberia IMC Ɵ4" y PVC DE Ɵ4" | M | 532481 | 497028 | 555697 | 551495 | 525232.9869
| 8.14.143 | CABLE COBRE 3X(2NO.4/0)FASES + 2NO.2/0 NEUTRO AWG, LIBRE DE HALÓGENOS CHAQUETA AISLANTE 80°C 750V PE HF FR LS TC. POR TUBERIA IMC Ɵ4" Y PVC DE Ɵ4" | ML | 532428 | 496979 | 555641 | 551440 | 525180.81
| 8.14.144 | SUMINISTRO E INSTALACIÓN DE TUBO GALVANIZADO IMC 3" . NC – AE 238 | UN | 578325 | 539819 | 603539 | 598975 | 570452.66
| 8.14.145 | Suministro, transporte, instalación de minirack cerrado de 11RU, 0.6m x 0.6m x 0.6m, fabricado en aluminio, color negro. Incluye anclajes, fijaciones y multitoma PDU horizontal 120V, 15A, 8 salidas. | UN | 790710 | 738064 | 825184 | 818944 | 779946.64
| 8.14.146 | INSTALACION DE PANEL LED 40W - 30X120CM | UN | 137996 | 128808 | 144013 | 142924 | 136118
| 8.14.147 | SUMINISTRO E INSTALACIÓN PATCH PANEL 24 PUERTOS CATEGORIA 6A | UN | 837383 | 781629 | 873891 | 867283 | 825984
| 8.14.148 | SUMINISTRO E INSTALACIÓN PATCH PANEL 24 PUERTOS CATEGORIA 6A | UN | 1369394 | 1278218 | 1429097 | 1418291 | 1350753.2485
| 8.14.149 | SUMINISTRO E INSTALACIÓN DE ORGANIZADOR DE CABLES HORIZONTAL | UN | 88269 | 82392 | 92117 | 91420 | 87067
| 8.14.150 | Chequeo y certificacion de puntos de datos | UN | 7604 | 7097 | 7935 | 7875 | 7500
| 8.14.151 | Suministro, transporte, instalación de rack cerrado de 24RU, 0.6m x 0.6m x 1.2m, fabricado en aluminio, color negro. Incluye anclajes y fijaciones en piso. | UND | 837383 | 781629 | 873891 | 867283 | 825984.28
| 8.14.152 | Vestida en poste tipo terminal monofasica con neutro superior, según norma RA3-13, incluye AISLADOR SUSPENS 13,2 KV 16, Grapa terminal, tornillo espaciador y todos los elementos para su correcta fijacion e instalacion. | UN | 938443 | 875960 | 979358 | 971952 | 925668.8
| 8.14.153 | Viento con poste auxiliar de 8m según Norma RA6-003 de EPM E.S.P | UN | 1212456 | 1131729 | 1265317 | 1255750 | 1195952
| 8.14.154 | MALLA A TIERRA PARA PARARAYOS COMPUESTA CON TRES (3) VARILLAS DE PUESTA A TIERRA DE COBRE DE 5/8 X 2,44 MTS, UNDAS ENTRE SI CON CABLE NO. 2 DE CU DESNUDO. LA UNÓN ENTRE VARILLA Y CABLE SERÁ CON SOLDADURA EXOTÉRMICA CAD WELD O SIMILAR | UN | 1291992 | 1205969 | 1348320 | 1338125 | 1274405
| 8.14.155 | Suministro, transporte, instalación de herraje para patch panel de 24 puertos, categoria 6A, 1RU. | UND | 1369394 | 1278218 | 1429097 | 1418291 | 1350753.2485
| 8.14.156 | DPS TIPO L+LL FV 4 OB + C /4 -150 MCOV =150V LIMP 12,5K VN 120V DENTRO DE TABLERO GENERAL DE ACOMETIDAS | UND | 2090562 | 1951370 | 2181707 | 2165210 | 2062104.9984
| 8.14.158 | DPS TIPO L+LL FV 4 OB + C /4 -150 MCOV =150V LIMP 12,5K VN 120V DENTRO DE TABLERO GENERAL DE ACOMETIDAS | UN | 811040 | 757040 | 846400 | 840000 | 800000
| 8.14.159 | Suministro e instalación de aisladero trifasico a 13,2 kV según norma EPM RA2-017. Incluye materiales y accesorios para su correcta instalacion y funcionamiento. | Un | 2732825 | 2550870 | 2851971 | 2830406 | 2695625
| 8.14.160 | Suministro e instalación de aisladero trifasico a 13,2 kV según norma EPM RA2-017. Incluye materiales y accesorios para su correcta instalacion y funcionamiento. | Un | 4572249 | 4267823 | 4771592 | 4735512 | 4510011
| 8.14.161 | SUMINISTRO E INSTALACION DE SUBESTACION ELECTRICA EN POSTE 37,5 KVA. INCLUYE VESTIDA, SOPORTES, ACCESORIOS Y PROTECCIONES. NORMAS SEGÚN OPERADOR DE RED LOCAL. CERTIFICACION RETIE, LEGALIZACION CON EPM | UN | 6520403 | 6086267 | 6804681 | 6753228 | 6431646
| 8.14.162 | SUMINISTRO, TRANSPORTE E INSTALACION DE GABINETE TIPO ML , CON PROTECCION PPAL DE 225 AMP Y 10 PROTECCIONES ADICIONALES TIPO INDUSTRIAL, INCLUYE DPS , INCLUYE BARRAJES DE NEUTRO Y TIERRA Y TODOS LOS ELEMENTOS NECESARIOS PARA SU CORRECTO FUNCIONAMIENTO. | UN | 7621242 | 7113810 | 7953515 | 7893375 | 7517500
| 8.14.163 | GABINETE DE MEDIDA Y PROTECCION, PARA USO EXTERIOR, Tipo Interperie IP45, Baja Tensión 240V para medida semidirecta, anclado al piso sobre un pedestal de altura no inferior a 50 mm, de fabricación especial según diagrama unifilar, debe cumplir Norma EPM RA8-12 , segun proyecto de Redes aprobado Por EPM, 2F, 4H, 208V montaje autosoportado, con espacio para totalizador, con barras de neutro y tierra independientes, con portasellos, puerta y chapa. | UN | 8248203 | 7699027 | 8607811 | 8542723 | 8135926.75
| 8.14.164 | Suministro, transporte e instalación de Gabinete de medida y proteccion para uso exterior, Tipo Interperie IP55, Baja Tensión 208V para medida semidirecta, anclado al piso sobre un pedestal de altura no inferior a 50 mm, de fabricación especial según diagrama unifilar, debe cumplir Norma EPM RA8-12 , segun proyecto de Redes aprobado Por EPM, 3F, 5H, 208V montaje autosoportado, con espacio para totalizador, con barras de neutro y tierra independientes, con portasellos, puerta y chapa: Incluye Medidor electronico clase de exactitud 0,5s activa y 2 en reactiva trifasico 2,5(10A), 3 TCs 300A/5A, interruptor 3x350A MCCB. | UN | 8441679 | 7879622 | 8809722 | 8743108 | 8326769.52
| 8.14.165 | SUMINISTRO E INSTALACIÓN TABLERO GENERAL DE ACOMETIDAS M.L PARA 8 TOTALIZADORES Y 1 TOTALIZADOR GENERAL | UN | 8558079 | 7988272 | 8931197 | 8863664 | 8441584.76
| 8.14.166 | TABLERO GENERAL DE ACOMETIDAS TGA | UN | 10837100 | 10115554 | 11309580 | 11224063 | 10689584.2
| 8.14.167 | TABLERO GENERAL DE ACOMETIDAS TGA | UN | 11009692 | 10276653 | 11489696 | 11402817 | 10859826.06
| 8.14.168 | TABLERO ML BAJA TENSION PROTECCION PRINCIPAL 240V, según diagrama unifilar | UN | 11276232 | 10525447 | 11767857 | 11678875 | 11122737.78
| 8.14.169 | Suministro e instalacion de UPS 6KVA | UN | 13813871 | 12894127 | 14416133 | 14307126 | 13625834.3404
| 8.14.170 | SUMINISTRO E INSTALACION UPS 6KVA-CON SISTEMA DE BYPASS | UND | 8839736 | 8251176 | 9225134 | 9155378 | 8719408
| 8.14.171 | Gabinete de medida y proteccion para uso exterior, Tipo interperie IP55, Baja Tensión 208V para medida semidirecta, anclado al piso sobre un pedestal de altura no inferior a 50 mm, de fabricación especial según diagrama unifilar, debe cumplir Norma EPM RA8-12 , segun proyecto de Redes aprobado Por EPM, 3F, 5H, 208V montaje autosoportado, con espacio para totalizador, con barras de neutro y tierra independientes, con portasellos, puerta y chapa: Incluye Medidor electronico clase de exactitud 0,5s activa y 2 en reactiva trifasico 2,5(10A), 3 TCs 300A/5A, interruptor 3x350A MCCB | UN | 14372894 | 13415930 | 14999528 | 14886110 | 14177248.01
| 8.14.172 | Suministro, transporte, instalación de UPS 10KVA  Potencia nominal (según se requiera): 10 kVA trifasica  Voltaje nominal de entrada: 208VAC +/- 15% para fases, neutro y tierra  Voltaje nominal de salida 208 Voltios AC para fases, neutro y tierra  Frecuencia de operación a la entrada 60 Hz +/-5%  Frecuencia de operación a la salida 60 Hz +/-5%  Factor de potencia a la entrada: 0.98  Distorsión armónica a plena carga <3 % con carga lineal  <6 % con carga no - lineal  Tiempo de transferencia 0ms  Capacidad de sobrecarga 110 a 130 % se va a bypass en 10s. Más del 130 % se va a bypass en 300ms.  Ruido audible a un metro Menor de 45 dB.  Eficiencia a plena carga Superior al 85 %  Tiempo mínimo de respaldo a plena carga 5 min.  Tipo de baterías Selladas y libres de mantenimiento  Incluye transformador de aislamiento  Incluye panel de alarma para identificacion de problemas, y lectura de parametros del equipo  El neutro de salida de la UPS debe generarse desde el transformador de aislamiento. | UN | 15645114 | 14603444 | 16327215 | 16203758 | 15432150.3208
| 8.14.173 | Suministro, transporte, instalación de UPS 10KVA - Potencia nominal (según se requiera): 10 kVA trifasica - Voltaje nominal de entrada: 208VAC +/- 15% para fases, neutro y tierra - Voltaje nominal de salida 208 Voltios AC para fases, neutro y tierra - Frecuencia de operación a la entrada 60 Hz +/-5% - Frecuencia de operación a la salida 60 Hz +/-5% - Factor de potencia a la entrada: 0.98 - Distorsión armónica a plena carga <3 % con carga lineal - <6 % con carga no - lineal - Tiempo de transferencia 0ms - Capacidad de sobrecarga 110 a 130 % se va a bypass en 10s. Más del 130 % se va a bypass en 300ms. - Ruido audible a un metro Menor de 45 dB. - Eficiencia a plena carga Superior al 85 % - Tiempo mínimo de respaldo a plena carga 5 min. - Tipo de baterías Selladas y libres de mantenimiento - Incluye transformador de aislamiento - Incluye panel de alarma para identificacion de problemas, y lectura de parametros del equipo - El neutro de salida de la UPS debe generarse desde el transformador de aislamiento. | UN | 18374632 | 17151228 | 19175736 | 19030740 | 18124514
| 8.14.174 | S.T.I UPS DE 10 KVA - FRECUENCIA: 60HZ - NUMERO DE FASES: TRES (3). - TENSIÓN DE ENTRADA: 208V - TENSIÓN DE SALIDA: 208-120 V BAJO CARGA. - FACTOR DE POTENCIA: MÍNIMO 0,9 - TIEMPO DE AUTONOMÍA: MÍNIMO 5 MINUTOS - DISTORSIÓN ARMÓNICA: 5%. - TIPO DE SERVICIO: CONTINUO. - MONTAJE: INTERIOR. - EFICIENCIA: SUPERIOR AL 92% A PLENA CARGA | UN | 19820204 | 18500551 | 20684332 | 20527928 | 19550408
| 8.14.175 | Suministro, transporte, instalación de UPS 12KVA  Potencia nominal (según se requiera): 12 kVA trifasica  Voltaje nominal de entrada: 208VAC +/- 15% para fases, neutro y tierra  Voltaje nominal de salida 208 Voltios AC para fases, neutro y tierra  Frecuencia de operación a la entrada 60 Hz +/-5%  Frecuencia de operación a la salida 60 Hz +/-5%  Factor de potencia a la entrada: 0.98  Distorsión armónica a plena carga <3 % con carga lineal  <6 % con carga no - lineal  Tiempo de transferencia 0ms  Capacidad de sobrecarga 110 a 130 % se va a bypass en 10s. Más del 130 % se va a bypass en 300ms.  Ruido audible a un metro Menor de 45 dB.  Eficiencia a plena carga Superior al 85 %  Tiempo mínimo de respaldo a plena carga 5 min.  Tipo de baterías Selladas y libres de mantenimiento  Incluye transformador de aislamiento  Incluye panel de alarma para identificacion de problemas, y lectura de parametros del equipo  El neutro de salida de la UPS debe generarse desde el transformador de aislamiento. | UND | 19379001 | 18088724 | 20223893 | 20070972 | 19115211
| 8.14.177 | SUMINISTRO E INSTALACION DE TRANSFORMADOR EN POSTE 112,5KVA, INCLUYE SOPORTES, ACCESORIOS Y PROTECCIONES (CAJAS PRIMARIAS 15KV, 20KA, 100A CON CORTACIRCUITO INTERCAMBIABLE Y CON FUSIBLE TIPO K, ESTRIBOS, CONECTORES DE COMPRESIÓN, CRUCETA DE 2,4M, DPS 12KV 10KA, 10.2KV MCOV ÓXIDO DE ZINC PARA MONTAJE EN POSTE SEGÚN NORMA DE EPM E.S.P). NORMAS SEGUN EL OPERADOR DE RED LOCAL. CERTIFICACION RETIE. | UN | 20692214 | 19314502 | 21594360 | 21431076 | 20410548.28
| 8.14.178 | SUMINISTRO E INSTALACION FIBRA OPTICA 6 HILOS MULTIMODO 50/125 | M | 38576 | 36008 | 40258 | 39954 | 38051
| 8.14.179 | SUMINISTRO E INSTALACION FIBRA OPTICA 6 HILOS MULTIMODO 50/125 | M | 37141 | 34668 | 38760 | 38467 | 36635
| 8.14.180 | SUMISTRO E INSTALACION BANDEJA FIBRA OPTICA SE INCLUYO LOS PATHCORD | UND | 1420988 | 1326377 | 1482940 | 1471727 | 1401645
| 8.14.181 | SUMISTRO E INSTALACION BANDEJA FIBRA OPTICA SE INCLUYO LOS PATHCORD | UND | 1400192 | 1306966 | 1461238 | 1450189 | 1381132.59
| 8.14.182 | SUMISTRO E INSTALACION CONECTOR LC MULTIMODO-FIBRA OPTICA EPOXICO | UND | 106964 | 99842 | 111627 | 110783 | 105508
| 8.14.183 | SUMISTRO E INSTALACION CONECTOR LC MULTIMODO-FIBRA OPTICA EPOXICO | UND | 105697 | 98659 | 110305 | 109471 | 104258
| 8.14.184 | SUMINISTRO E INSTALACIÓN JACK CAT 6A COLOR AZUL | UN | 40281 | 37599 | 42037 | 41719 | 39732.39
| 8.14.185 | SUMINISTRO, TRANSPORTE E INSTALACIÓN DE PLANTA ELECTRICA MOTOR DIESEL O GASOLINA, TRIFASICA 20KVA. INCLUYE TRANSFERENCIA AUTOMATICA DE 80 AMP | UN | 45621000 | 42583500 | 47610000 | 47250000 | 45000000
| 8.14.186 | Planta Eléctrica DIESEL Potencia Efectiva: 26,4 kW Reserva: 10% Regimen de Operacion: EMERGENCIA Lugar de operación: msnm (Altura de la ciudad de Girardota - Antioquia) Tension de operacion (3φ): 208V/120V Tablero de Control: Digital Motor: Diesel Velocidad: 1800RPM Generador: Sin Escobillas Factor de Potencia: 0.8 Numero de Fases: 3 Frecuencia: 60Hz Combustible: Diesel por suministro base tanque (12 horas de autonomia minimo plena carga) Tipo independiente Incluye seccionador de operacion de BT y cabina de insonorizacion. | UN | 67117093 | 62648358 | 70043287 | 69513659 | 66203484.73
| 8.14.187 | Caja tipo Rawelt 3-4pulg 4x4 | UN | 34515 | 32217 | 36020 | 35747 | 34045
| 8.14.188 | Caja tipo Rawelt perforacion 3/4" 2 x 4 | UN | 15123 | 14116 | 15782 | 15663 | 14917
| 8.14.189 | SUMINISTRO E INSTALACION DE RESTRICTOR HD SERIE 1000 | UN | 306877 | 286445 | 320257 | 317835 | 302700
| 8.14.190 | SUMINISTRO E INSTALACION DE RESTRICTOR HD SERIE 4000 | UN | 394689 | 368410 | 411896 | 408782 | 389316
| 8.14.191 | SUMINISTRO, TRANSPORTE E INSTALACIÓN DE SALIDA ELÉCTRICA PARA TOMA DOBLE REGULADO. INCLUYE TUBERÍA PVC, ACCESORIOS, CABLE HFFR-LS SEGÚN CUADRO DE CARGAS Y NOTAS EN PLANOS, SOLDADURA PVC, CAJA Y APARATO. (SAL. PROM =5M) | UN | 96589 | 90158 | 100800 | 100038 | 95274
| 8.14.193 | SUMINISTRO E INSTALACIÓN DE LUMINARIA HERMÉTICA LED DE 40W, 6500 K, 100-240 V, FLUJO LUMINOSO MAYOR A 4000 LM, IRC 80, VIDA ÚTIL MAYOR A 45,000 H. INCLUYE CONECTORES DE RESORTE, CINTA , ACCESORIOS DE FIJACIÓN Y SOPORTE. MATERIAL CERTIFICADO, GARANTIZADO E INSTALADO SEGÚN REGLAMENTACIÓN NTC 2050. | UN | 200773 | 187405 | 209526 | 207942 | 198040
| 8.14.194 | SUMINISTRO , TRANSPORTE E INSTALACIÓN DE PANEL DE DETECCIÓN, Hasta 1000 puntos - 4 lazos intelig que suportan 125 detectores/125 modulos, lazos opc, 4 NAC | UN | 3893521 | 3634286 | 4063272 | 4032548 | 3840522
| 8.14.195 | SUMINISTRO , TRANSPORTE E INSTALACIÓN DE PANEL DE DETECCIÓN, Hasta 1000 puntos - 4 lazos intelig que suportan 125 detectores/125 modulos, lazos opc, 4 NAC | UN | 4769743 | 4452168 | 4977696 | 4940058 | 4704817
| 8.14.197 | Suministro, transporte e instalación Detector Térmico direccionable incluye base | UN | 150955 | 140904 | 157536 | 156345 | 148900
| 8.14.199 | Suministro, transporte e instalación de Detector Fotoeléctrico direccionable incluye base convencional | UN | 198826 | 185588 | 207494 | 205925 | 196119.2183
| 8.14.200 | Pulsador Manual Uso interno rojo | UN | 154946 | 144630 | 161702 | 160479 | 152837
| 8.14.201 | CABLE DE INCENDI 16AWG 2/6 UNSHIELTDEDSTLR | M | 5378 | 5020 | 5613 | 5570 | 5305
| 8.14.202 | SUMINISTRO, TRANSPORTE E INSTALACION DE ESTRUCTURA DE ANCLAJE EN POSTE DE 12M. INCLUYE CRUCETAS DE 2.4M, CADENA DE AISLADORES DE RETENCION Y DEMAS HERRAJES PARA SU CORRECTA INSTALACION. NO INCLUYE POSTE NORMA EPM RA2-026 | UN | 2970808 | 2773008 | 3100330 | 3076887 | 2930369
| 8.14.204 | Suministro e instalación de viento convencional según norma EPM RA6-001. Incluye materiales y accesorios para su correcta instalacion y funcionamiento. | Un | 402437 | 375642 | 419983 | 416807 | 396959
| 8.14.205 | Suministro e instalación de viento convencional según norma EPM RA6-001. Incluye materiales y accesorios para su correcta instalacion y funcionamiento. | Un | 588386 | 549211 | 614039 | 609396 | 580377
| 8.14.206 | SUMINISTRO TRANSPORTE E INSTALACIÓN DE AVISOS EN ACRÍLICO PARA MARCACION DE CABLE EN CAJAS DE ENERGÍA | UN | 44019 | 41088 | 45938 | 45591 | 43420
| 8.14.207 | SUMINISTRO TRANSPORTE E INSTALACIÓN DE AVISOS EN ACRÍLICO PARA MARCACION DE CABLE EN CAJAS DE ENERGÍA | UN | 73642 | 68739 | 76853 | 76272 | 72640
| 8.14.209 | SUMINISTRO, TRANSPORTE E INSTALACION DE BAJANTE EN TUBERIA TMG 2" | M | 69076 | 64477 | 72088 | 71542 | 68135.6611
| 8.14.210 | SUMINISTRO, TRANSPORTE E INSTALACION DE CAJA 2T (60X80CM) | UN | 332636 | 310489 | 347138 | 344513 | 328108
| 8.14.211 | SUMINISTRO, TRANSPORTE E INSTALACION DE GABINETE DE MEDIDA SEMIDIRECTA INSTALADO EN FACHADA QUE INCLUYE: BARRAS CU 327A, 3TC'S 300/5A CL0.5 5VA, 1 CONTADOR ELECTRONICO DE MEDIDA SEMIDIRECTA, 1 BREAKER TOTALIZADOR DE 3X250A. Y TODO LO NECESARIO PARA SU CORRECTO FUNCIONAMIENTO. (SEGUN DIAGRAMA UNIFILAR). | UN | 4706426 | 4393066 | 4911618 | 4874479 | 4642361
| 8.14.216 | SUMINISTRO, TRANSPORTE E INSTALACION DE GABINETE GENERAL TN QUE INCLUYE: 1 BREAKER TOTALIZADOR DE 3X250A,4 BREAKER TOTALIZADOR DE 3X30A ,3 BREAKER TOTALIZADOR DE 3X40A,2 BREAKER TOTALIZADOR DE 3X50A,1 BREAKER TOTALIZADOR DE 3X70A BARRAS CU . Y TODO LO NECESARIO PARA SU CORRECTO FUNCIONAMIENTO. (SEGUN DIAGRAMA UNIFILAR). | UN | 5646314 | 5270376 | 5892484 | 5847929 | 5569456
| 8.14.217 | SUMINISTRO, TRANSPORTE E INSTALACION DE ACOMETIDA EN CABLE 3NO.10 + 1NO.8 + 1NO.10 CU AWG THHN DESDE TABLERO GENERAL (ML1) HASTA TABLERO NORMAL(TILU2) | ML | 24218 | 22605 | 25274 | 25082 | 23888
| 8.14.218 | Suministro e instalación de acometida primaria en media tensión en cable de cobre AWG: 3Nº1/0 AWG, AL, aislado XLPE/LLDPE, 15kV, Ecologico | Ml | 670039 | 625427 | 699251 | 693964 | 660918
| 8.14.219 | SUMINISTRO, TRANSPORTE E INSTALACION DE ACOMETIDA EN CABLE 3NO.6 + 1NO.4 + 1NO.10 CU AWG THHN DESDE TABLERO GENERAL (ML1) HASTA TABLERO NORMAL(TCO5) | ML | 49741 | 46429 | 51910 | 51517 | 49064
| 8.14.220 | SUMINISTRO, TRANSPORTE E INSTALACION DE ACOMETIDA EN CABLE 2NO.10 + 1NO.10 T CU AWG THHN DESDE TABLERO NORMAL(TASC6) HASTA TABLERO ASCENSOR DE CARGA | ML | 26171 | 24429 | 27312 | 27106 | 25815
| 8.14.221 | SUMINISTRO, TRANSPORTE E INSTALACION DE CANALIZACION EN TUBERIA PVC 3" | M | 20550 | 19182 | 21446 | 21284 | 20270
| 8.14.223 | SALIDA ELÉCTRICA PARA TOMA DOBLE P/T. INCLUYE TUBERÍA PVC, ACCESORIOS, CABLE HFFR-LS SEGÚN CUADRO DE CARGAS Y NOTAS EN PLANOS, SOLDADURA PVC, CAJA Y APARATO. (SAL. PROM =5M) | UN | 82225 | 76751 | 85810 | 85161 | 81106
| 8.14.225 | SALIDA ELÉCTRICA PARA TOMA DOBLE P/T EN CANALETA METALICA 12X5CM. INCLUYE ACCESORIOS, CABLE HFFR-LS SEGÚN CUADRO DE CARGAS Y NOTAS EN PLANOS Y TAPA TROQUEL PARA CANALETA. (SAL. PROM =3.5M) | UN | 72487 | 67660 | 75647 | 75075 | 71500
| 8.14.226 | SUMINISTRO, TRANSPORTE E INSTALACIÓN DE SALIDA ELÉCTRICA PARA TOMA DOBLE REGULADO. INCLUYE TUBERÍA EMT, ACCESORIOS, CABLE HFFR-LS SEGÚN CUADRO DE CARGAS Y NOTAS EN PLANOS, UNIONES, CAJA Y TOMA DOBLE. (SAL. PROM =5M) | UN | 116592 | 108829 | 121675 | 120755 | 115005
| 8.14.228 | Suministro, transporte e instalación de Salida lógica para datos sencillo categoria 6A sobre ducto o canaleta. Incluye: Jack RJ-45 color azul (Autoponchable), tapa abatible para protección al polvo, faceplate sencillo. | UND | 96129 | 89729 | 100320 | 99562 | 94820.48
| 8.14.233 | SALIDA ELÉCTRICA PARA INTERRUPTOR DOBLE. INCLUYE TUBERÍA EMT, ACCESORIOS, CABLE HFFR-LS SEGÚN CUADRO DE CARGAS Y NOTAS EN PLANOS, UNIONES Y CAJAS. (SAL. PROM =5M) | UND | 120951 | 112898 | 126225 | 125270 | 119305
| 8.14.234 | SUMINISTRO, TRANSPORTE E INSTALACIÓN SALIDA ELÉCTRICA PARA INTERRUPTOR CONMUTABLE SENCILLO. INCLUYE TUBERÍA EMT, ACCESORIOS, CABLE HFFR-LS SEGÚN CUADRO DE CARGAS Y NOTAS EN PLANOS, UNIONES Y CAJAS. (SAL. PROM =3M) | UN | 122945 | 114759 | 128305 | 127335 | 121271
| 8.14.236 | SALIDA ELÉCTRICA PARA INTERRUPTOR CONMUTABLE DOBLE . INCLUYE TUBERÍA EMT, ACCESORIOS, CABLE HFFR-LS SEGÚN CUADRO DE CARGAS Y NOTAS EN PLANOS, UNIONES Y CAJAS. (SAL. PROM =5M) | UND | 92223 | 86083 | 96244 | 95516 | 90967.87
| 8.14.237 | SUMINISTRO E INSTALACIÓN DE SALIDA ELÉCTRICA PARA SENSOR DE PRESENCIA 360°. INCLUYE TUBERÍA EMT, ACCESORIOS, CABLE HFFR-LS SEGÚN CUADRO DE CARGAS Y NOTAS EN PLANOS, UNIONES Y CAJAS. (SAL. PROM =3M) | UN | 76935 | 71813 | 80290 | 79682 | 75888
| 8.14.239 | SUMINISTRO, TRANSPORTE E INSTALACIÓN TABLERO 3F, 24 CTOS, 120/208V CON PUERTA MARCA TERCOL. INCLUYE MARCACIÓN PARA LA IDENTIFICACIÓN CLARA DE LOS CIRCUITOS. | UN | 372873 | 348046 | 389129 | 386187 | 367797
| 8.14.241 | TABLERO 3F, 30 CTOS, 120/208V CON PUERTA MARCA TERCOL. INCLUYE MARCACIÓN PARA LA IDENTIFICACIÓN CLARA DE LOS CIRCUITOS. | UND | 441606 | 412204 | 460860 | 457375 | 435595
| 8.14.242 | SUMINISTRO, TRANSPORTE E INSTALACION DE CANALETA METALICA 12X5CM CON DIVISION | M | 62928 | 58738 | 65671 | 65175 | 62071
| 8.14.244 | SUMINISTRO, TRANSPORTE E INSTALACIÓN DE PANEL LED 40W - 30X120CM |  | 157940 | 147424 | 164826 | 163580 | 155790
| 8.14.245 | SUMINISTRO, TRANSPORTE E INSTALACION DE PATCH CORD CAT.6A 0.5M | UN | 26493 | 24729 | 27648 | 27439 | 26132
| 8.14.247 | SALIDA ELÉCTRICA PARA TOMA PATATRABADA 30A-220V P/T. INCLUYE TUBERÍA PVC, ACCESORIOS, CABLE HFFR-LS SEGÚN CUADRO DE CARGAS Y NOTAS EN PLANOS, SOLDADURA PVC, CAJA Y APARATO. (SAL. PROM =5M) | UND | 105029 | 98036 | 109608 | 108779 | 103598.896
| 8.14.249 | SUMINISTRO DE LUMINARIA HERMETICA LED 2X18W CON DRIVER DE EMEREGENCIA | UND | 126680 | 118245 | 132203 | 131203 | 124955.38
| 8.14.250 | SALIDA TV. CABLE COAXIAL RG-6, INCLUYE TUBO EMT 3/4" CAJAS METALICAS GALVANIZADAS, DESDE CONSOLA DE SONIDO TODOS LOS ACCESORIOS PARA SU INSTALACIÓN. | UN | 175333 | 163659 | 182977 | 181593 | 172946
| 8.14.251 | SUMINISTRO E INSTALACION DE TRANSFERENCIA MANUAL EN COFRE METALICO PARA UPS DE 18KVA TRIFASICA 120/208 V | UN | 671970 | 627229 | 701267 | 695964 | 662823
| 8.14.253 | SUMINISTRO, TRANSPORTE E INSTALACION DE ACOMETIDA EN CABLE 3NO.2 + 1NO.1/0 + 1NO.8 CU AWG HF DESDE TABLERO GENERAL(ML1) HASTA TABLERO (EXISTENTE) | M | 103939 | 97018 | 108470 | 107650 | 102524
| 8.14.255 | SUMINISTRO, TRANSPORTE E INSTALACION DE ACOMETIDA EN CABLE 2NO.6 + 1NO.10 T CU AWG THHN DESDE TABLERO GENERAL(TB7) HASTA TABLERO (BOMBA DE AGUA 1) | MTR | 25641 | 23934 | 26759 | 26557 | 25292
| 8.14.256 | Suministro, Transporte e Instalacion de Acometida En Cable 6No (2/0)F+ 2No (1/0)N +1 No 2 T Cu Awg Libre de Halogenos Desde Bornes Secundarios Transformador Hasta Gabinete Tipo Intemperie Medida Semidirecta | M | 308203 | 287683 | 321640 | 319208 | 304008
| 8.14.258 | SUMINISTRO, TRANSPORTE E INSTALACION DE ACOMETIDA EN CABLE 3NO.8+ 1NO.4 + 1NO.8 CU AWG LIBRE DE HALOGENOS | M | 39643 | 37003 | 41371 | 41058 | 39103
| 8.14.259 | SUMINISTRO, TRANSPORTE E INSTALACION DE ACOMETIDA EN CABLE 3NO.4 + 1NO.1/0 + 1NO.8 CU AWG DESDE TABLERO GENERAL (TN) HASTA TABLERO REGULADO(TR) LIBRE DE HALOGENOS | M | 74383 | 69430 | 77625 | 77039 | 73370
| 8.14.260 | SUMINISTRO E INSTALACIÓN DE UPS DE 20KVA TRIFASICO ONLINE | UN | 19045918 | 17777818 | 19876288 | 19725995 | 18786662
| 8.14.262 | SUMINISTRO E INSTALACIÓN DE UPS DE 15KVA BIFASICO ONLINE | UN | 16141582 | 15066856 | 16845328 | 16717953 | 15921860
| 8.14.263 | SUMINISTRO, TRANSPORTE E INSTALACION DE ACOMETIDA EN CABLE 2No.6 F + 1No.6 N + 1No.6 T CU AWG LIBRE DE HALOGENOS DESDE TABLERO GENERAL HASTA TABLEROS TN1-P1, TN2-P1, TN6-P3 | M | 62325 | 58176 | 65043 | 64551 | 61477
| 8.14.264 | SUMINISTRO, TRANSPORTE E INSTALACION DE ACOMETIDA EN CABLE 2No.4 F + 1No.4 N + 1No.4 T CU AWG LIBRE DE HALOGENOS DESDE TABLERO GENERAL HASTA TABLERO UPS | M | 69053 | 64455 | 72064 | 71519 | 68113
| 8.14.265 | BREAKER TOTALIZADOR DE 2x40A | UN | 179145 | 167217 | 186955 | 185541 | 176706
| 8.14.266 | BREAKER TOTALIZADOR DE 2x60A | UN | 239645 | 223689 | 250093 | 248202 | 236383
| 8.14.267 | SUMNISTRO E INSTALACION DE Bala stil led 16w dimerizable 0-10, chip samsung 7", luz 6500k, 100.000 horas de vida útil, 1597 lúmenes 85-277v, IP40, garantía 7 años | UN | 105300 | 98289 | 109891 | 109060 | 103867
| 8.14.268 | SUMINISTRO E INSTALACION DE Bala stil led weledPower 13w chip samsung 5" 6500k 100.000 horas de vida útil, 1250 lúmenes 120-277v IP40, 7 años de garantía | UN | 143875 | 134296 | 150148 | 149013 | 141917
| 8.14.269 | SUMINISTRO E INSTALACION DE Lampara Hermetica stil led 40w integrada chip samsung IP65 121cm 100.000 horas de vida útil, 85-277v, luz 6500k IP65. Lúmenes 4.500, 7 años de garantía | UN | 200773 | 187405 | 209526 | 207942 | 198040
| 8.14.271 | SUMINISTRO E INSTALACION DE BAJANTE EN CABLE DE COBRE No. 2 DESNUDO DESDE PUNTA CAPTORA HASTA REGISTRO. | UN | 361770 | 337683 | 377543 | 374688 | 356846
| 8.14.272 | SUMINISTRO E INSTALACION DE ELECTRODO PARA PUESTA A TIERRA TIPO VARILLA Cu - Cu DE 5/8" x 2,4 MTS. | UN | 147345 | 137534 | 153769 | 152606 | 145339
| 8.14.273 | SUMINISTRO E INSTALACION DE aplique de emergencia Stil Led Bifocal 2,4W, 90 min autonomia, 100-240V. 3 años de garantía | UN | 82534 | 77039 | 86133 | 85482 | 81411
| 8.14.274 | SUMINISTRO, TRANSPORTE E INSTALACION DE TRANSFORMADOR 150 KVA TIPO PEDESTAL EN ACEITE 3F 13200-208/120V | UN | 21217077 | 19804419 | 22142106 | 21974680 | 20928266.651
| 8.14.275 | SUMINISTRO E INSTALACIÓN DE SALIDA ELÉCTRICA PARA TOMA DOBLE P/T. INCLUYE TUBERÍA EMT, ACCESORIOS, CABLE HFFR-LS SEGÚN CUADRO DE CARGAS Y NOTAS EN PLANOS, CAJA Y APARATO. (SAL. PROM =3M) | UN | 105029 | 98036 | 109608 | 108779 | 103599
| 8.14.277 | SUMINISTRO, TRANSPORTE E INSTALACIÓN DE CORNETA LUZ DE PARED 15 CD ROJA 24 VDC | UN | 233174 | 217649 | 243340 | 241500 | 230000
| 8.14.279 | Corneta Luz de Techo 15 Cd Roja 24 VDC | UN | 352959 | 329458 | 368347 | 365562 | 348154
| 8.14.280 | Suministro, transporte e instalación de Estación Manual de Alarma Direccionable | UN | 289947 | 270642 | 302588 | 300300 | 286000
| 8.14.282 | SUMINISTRO, TRANSPORTE E INSTALACIÓN DE MÓDULO DE MONITOREO DIRECCIONABLE | UN | 206761 | 192995 | 215776 | 214144 | 203947
| 8.14.284 | Cable contra incendio FPLR 2 x 14 apantallado | M | 4334 | 4045 | 4523 | 4489 | 4275
| 8.14.285 | Suministro, transporte e instalación de Cable contra incendio FPLR 2 x 18 sin apantallado | UN | 3041 | 2839 | 3174 | 3150 | 3000
| 8.14.287 | SUMINISTRO, TRANSPORTE E INSTALACION DE BANDEJA PORTACABLE CERRADA DE 20 X 8CM CON DIVISIÓN INTERNA Y PELDAÑOS (INCLUYE CABLE DE TIERRA No 10) | M | 144501 | 134880 | 150801 | 149661 | 142534
| 8.14.289 | SUMINISTRO INSTALACION Y TRANSPORTE DE SALIDA ELÉCTRICA PARA INTERRUPTOR DOBLE. INCLUYE TUBERÍA EMT, ACCESORIOS, CABLE HFFR-LS SEGÚN PLANOS, UNIONES Y CAJAS. (SAL. PROM =3M) | UN | 100514 | 93822 | 104896 | 104103 | 99146
| 8.14.290 | Valvula angular para toma de bomberos 21/2" UL / FM | UN | 373507 | 348639 | 389792 | 386844 | 368423
| 8.14.291 | TABLERO 2F, 24 CTOS, 120/208V CON PUERTA Y ESPACIO PARA TOTALIZADOR MARCA TERCOL. INCLUYE MARCACIÓN PARA LA IDENTIFICACIÓN CLARA DE LOS CIRCUITOS. | UN | 420854 | 392833 | 439202 | 435881 | 415125
| 8.14.292 | SUMINISTRO INSTALACION Y TRASPORTE DETABLERO 2F, 12 CTOS, 120/208V CON PUERTA Y ESPACIO PARA TOTALIZADOR MARCA TERCOL. INCLUYE MARCACIÓN PARA LA IDENTIFICACIÓN CLARA DE LOS CIRCUITOS. | UN | 311744 | 290987 | 325335 | 322875 | 307500
| 8.14.293 | SUMINISTRO, TRANSPORTE E INSTALACION DE ACOMETIDA EN CABLE 3(3)xNo.4/0 F + 1(3)No.4/0 N + 1(1) No.2/0 T AWG LIBRE DE HALOGENOS DESDE BORNES SECUNDARIOS TRANSFORMADOR HASTA TABLERO PRINCIPAL PASANDO POR GABINETE TIPO INTEMPERIE MEDIDA SEMIDIRECTA | M | 681769 | 636376 | 711493 | 706113 | 672489
| 8.14.294 | SUMINISTRO, TRANSPORTE E INSTALACION DE BAJANTE EN TUBERIA TMG 3" | UN | 384809 | 359188 | 401586 | 398550 | 379571
| 8.14.296 | SUMINISTRO E INSTALACION DE TUBERIA 8" PVC | M | 134724 | 125754 | 140598 | 139535 | 132890
| 8.14.297 | SUMINISTRO , TRANSPORTE E INSTALACIÓN DE BATERIA SELLADA 12V-12Ah | UN | 100163 | 93494 | 104530 | 103740 | 98800
| 8.14.299 | Suministro, transporte e instalación de Strobe, 15-110cd, Red, FUEGO Marking | un | 233174 | 217649 | 243340 | 241500 | 230000
| 8.14.300 | Suministro, transporte e instalación de Modulo de una entrada | UN | 178526 | 166640 | 186310 | 184901 | 176096
| 8.14.302 | SUMINISTRO, TRANSPORTE E INSTALACION DE ACOMETIDA EN CABLE 3NO.6 + 1NO.8 + 1NO.10 CU AWG HFFR-LS | m | 43032 | 40167 | 44908 | 44568 | 42446
| 8.14.303 | SUMINISTRO, TRANSPORTE E INSTALACIÓN DE SALIDA ELÉCTRICA PARA TOMA DOBLE REGULADO EN CANALETA METALICA 12X5CM. INCLUYE ACCESORIOS, CABLE HFFR-LS SEGÚN CUADRO DE CARGAS Y NOTAS EN PLANOS Y TAPA TROQUEL PARA CANALETA. (SAL. PROM =3.5M) | UN | 94273 | 87996 | 98383 | 97640 | 92990
| 8.14.305 | SUMINISTRO E INSTALACIÓN DE SALIDA ELÉCTRICA PARA TOMA DOBLE GFCI. INCLUYE TUBERÍA PVC, ACCESORIOS, CABLE HFFR-LS SEGÚN CUADRO DE CARGAS Y NOTAS EN PLANOS, SOLDADURA PVC, CAJA Y APARATO. (SAL. PROM =5M) | UN | 109906 | 102588 | 114698 | 113831 | 108410
| 8.14.307 | SUMINISTRO, TRANSPORTE E INSTALACIÓN SALIDA PARA DATOS EN CANALETA METALICA 12X5CM. INCLUYE ACCESORIOS, 1 FACE PLATE SENCILLO, JACK CAT.6A Y TAPA TROQUEL PARA CANALETA | UN | 75068 | 70070 | 78341 | 77748 | 74046
| 8.14.308 | SUMINISTRO, TRANSPORTE E INSTALACIÓN SALIDA PARA DATOS EN CANALETA METALICA 12X5CM. INCLUYE ACCESORIOS, 1 FACE PLATE SENCILLO, JACK CAT.6A Y TAPA TROQUEL PARA CANALETA | un | 75068 | 70070 | 78341 | 77748 | 74046.06
| 8.14.309 | SUMINISTRO, TRANSPORTE E INSTALACION DE CABLE UTP CAT. 6A | M | 5851 | 5461 | 6106 | 6060 | 5771
| 8.14.311 | Suministro transporte e instalacion de cajas de paso 12x12x5, incluye accesrios y todos los elementos para su correcto funcionamiento | UN | 15659 | 14617 | 16342 | 16218 | 15446
| 8.14.312 | Suministro transporte e instalación de cofre metálico de paso 12x12x5CM. Incluye accesorios y todos los elementos para su correcto funcionamiento. | UN | 22353 | 20865 | 23328 | 23151 | 22049
| 8.14.313 | SUMINISTRO, TRANSPORTE E INSTALACION DE PATCH PANEL 24 PUERTOS CAT. 6A | UN | 837383 | 781629 | 873891 | 867283 | 825984
| 8.14.314 | SUMINISTRO, TRANSPORTE E INSTALACION DE PATCH PANEL 24 PUERTOS CAT. 6A | UN | 837383 | 781629 | 873891 | 867283 | 825984.28
| 8.14.315 | SUMINISTRO, TRANSPORTE E INSTALACIÓN DE PANEL LED CIRCULAR DE 25W | UN | 74736 | 69760 | 77995 | 77405 | 73719
| 8.14.316 | SUMINISTRO E INSTALACION GRAPA UNIVERSAL CRUZ PARALELA PARA ALAMBRÓN | UN | 28360 | 26472 | 29596 | 29373 | 27974
| 8.14.317 | SUMINISTRO, TRANSPORTE E INSTALACIÓN SALIDA ELÉCTRICA PARA INTERRUPTOR SENCILLO. INCLUYE TUBERÍA PVC, ACCESORIOS, CABLE HFFR-LS SEGÚN CUADRO DE CARGAS Y NOTAS EN PLANOS, UNIONES Y CAJAS. (SAL. PROM =3M) | UN | 62005 | 57877 | 64708 | 64219 | 61161
| 8.14.320 | SUMINISTRO, TRANSPORTE E INSTALACIÓN SALIDA ELÉCTRICA PARA INTERRUPTOR SENCILLO. INCLUYE TUBERÍA EMT, ACCESORIOS, CABLE HFFR-LS SEGÚN CUADRO DE CARGAS Y NOTAS EN PLANOS, UNIONES Y CAJAS. (SAL. PROM =3M) | un | 113801 | 106224 | 118763 | 117865 | 112252
| 8.14.321 | SUMINISTRO, TRANSPORTE E INSTALACIÓN SALIDA DE DATOS. INCLUYE: 1 FACE PLATE SENCILLO, 1 JACK CAT.6A, CAJA Y TUBERIA PVC | UN | 87527 | 81700 | 91343 | 90653 | 86336
| 8.14.323 | SUMINISTRO, TRANSPORTE E INSTALACION DE RED MT EN CABLE ECOLOGICO ACSR 3N°2 F+1N°2N 15KV DE ACUERDO A NORMA EPM | m | 47125 | 43988 | 49180 | 48808 | 46484
| 8.14.324 | SUMINISTRO, TRANSPORTE E INSTALACION DE ACOMETIDA EN CABLE 3NO.8 + 1NO.6 + 1NO.10 CU AWG LIBRE DE HALOGENOS | M | 34004 | 31740 | 35486 | 35218 | 33541
| 8.14.326 | SUMINISTRO E INSTALACIÓN DE UPS DE 10KVA BIFASICO ONLINE | UN | 13762721 | 12846383 | 14362753 | 14254150 | 13575381
| 8.14.327 | SUMINISTRO, TRANSPORTE E INSTALACION DE ACOMETIDA EN CABLE 2(2)xNo.4/0 F + 1(2)No.4/0 N + 1(1) No.2/0 T AWG LIBRE DE HALOGENOS DESDE BORNES SECUNDARIOS TRANSFORMADOR HASTA TABLERO PRINCIPAL PASANDO POR GABINETE TIPO INTEMPERIE MEDIDA SEMIDIRECTA | m | 389603 | 363663 | 406589 | 403515 | 384300
| 8.14.328 | SUMINISTRO, TRANSPORTE E INSTALACIÓN SALIDA ELÉCTRICA PARA INTERRUPTOR SENCILLO CONMUTABLE. INCLUYE TUBERÍA PVC, ACCESORIOS, CABLE HFFR-LS SEGÚN CUADRO DE CARGAS Y NOTAS EN PLANOS, UNIONES Y CAJAS. (SAL. PROM =3M) | UN | 88734 | 82826 | 92603 | 91902 | 87526
| 8.14.329 | SUMINISTRO, TRANSPORTE E INSTALACION DE ACOMETIDA EN CABLE 2NO.10 + 1NO.10 + 1NO.10 CU AWG HFFR-LS | M | 18072 | 16869 | 18860 | 18717 | 17826
| 8.14.330 | SUMINISTRO, TRANSPORTE E INSTALACION DE ACOMETIDA EN CABLE 2NO.2 + 1NO.2 + 1NO.4 CU AWG HFFR-LS | M | 80860 | 75476 | 84385 | 83747 | 79759
| 8.14.331 | SUMINISTRO E INSTALACIÓN DE LUMINARIA HERMÉTICA LED DE 40W, 6500 K, 100-240 V, FLUJO LUMINOSO MAYOR A 4000 LM, IRC 80, VIDA ÚTIL MAYOR A 45,000 H. INCLUYE CONECTORES DE RESORTE, CINTA , ACCESORIOS DE FIJACIÓN Y SOPORTE. MATERIAL CERTIFICADO, GARANTIZADO E INSTALADO SEGÚN REGLAMENTACIÓN NTC 2050. | un | 200773 | 187405 | 209526 | 207942 | 198040
| 8.14.332 | SUMINISTRO E INTALACION DE MONTACARGAS CON CAPACIDAD DE 2000KG, EN ESTRUCTURA METALICA, PUERTAS EN ACERO INOXIDABLE, 3 PARADAS, DIMENSIONES 1.70M X 1.70M | UN | 83725687 | 78151132 | 87375988 | 86715300 | 82586000
| 8.14.333 | SALIDA ELECTRICA PARA CONEXIÓN DE UPS DE 20 \KVA TRIFASICA 120/208 V EN EMT 1" INCLUYE CABLE 4#8AWG ACCESORIOS,SEGÚN CUADRO DE CARGAS Y NOTAS EN PLANOS, (SAL. PROM =5M) | UN | 136886 | 127772 | 142854 | 141774 | 135023
| 8.14.334 | Suministro e Instalacion de Subestación en Poste de 150KVA 208/120v -13200 (incluye Transformador de 150KVA, DPS 10,4KV, Estructura de soporte, caja primaria 13.2KV, crucetas, cables, tirantas, varilla de puesta a tierra, elementos de fijación y todo lo necesario para su correcta instalación de acuerdo con la Norma EPM RA2-026 | UN | 24300109 | 22682179 | 25359553 | 25167799 | 23969332
| 8.14.335 | Suministro e Instalacion de Subestacion en Poste de de 150kva , 208/120v -13200 , Norma EPM | UN | 27633455 | 25793587 | 28838228 | 28620169 | 27257304
| 8.14.336 | SUMINISTRO, AHOYADO Y PLOMADA DE POSTE DE CONCRETO PRETENSADO DE 12 MTS-1050 KG | UN | 1618422 | 1510666 | 1688983 | 1676212 | 1596392
| 8.14.337 | SENSOR DE MOVIMIENTO INFRARROJO DE MURO 20 METROS DE COBERTURA | UN | 59426 | 55470 | 62017 | 61548 | 58617.5
| 8.14.338 | SUMINISTRO E INSTALACIÓN DE SENSOR DE MOVIMIENTO 360°. INCLUYE ELEMENTOS DE FIJACION | UN | 71393 | 66639 | 74505 | 73942 | 70421
| 8.14.339 | SUMINISTRO E INSTALACIÓN DE SENSOR DE MOVIMIENTO 360°. INCLUYE ELEMENTOS DE FIJACION | UN | 73160 | 68289 | 76350 | 75773 | 72164.5
| 8.14.342 | SUMINISTRO E INSTALACIÓN DE SENSOR DE MOVIMIENTO (Incluye herramienta, cable encauchetado y conectores) | UN | 98746 | 92171 | 103051 | 102272 | 97401.811
| 8.14.344 | SUMINISTRO, INSTALACION Y TRANSPORTE DE PLATAFORMA DE ELEVACIÓN VERTICAL PEV, CON CAPACIDAD DE CARGA MAXIMA DE 385 KG (3 PERSONAS), DE TIPO HIDRAULICO, INCLUYE CABINA COMPLETA, SISTEMSA DE SEGURIDAD, VENTILACIÓN, INTERCOMUNICADOR, PUERTA SEMIAUTOMATICA TIPO BATIENTE. | UN | 103501141 | 96609913 | 108013620 | 107196881 | 102092268
| 8.14.349 | SUMINISTRO E INSTALACION DE PLATAFORMA DE ELEVACIÓN VERTICAL PEV, CON CAPACIDAD DE CARGA MAXIMA DE 385 KG (3 PERSONAS), DE TIPO HIDRAULICO, INCLUYE CABINA COMPLETA, SISTEMA DE SEGURIDAD, VENTILACIÓN, INTERCOMUNICADOR, PUERTA SEMIAUTOMATICA TIPO BATIENTE | UN | 86173000 | 80435500 | 89930000 | 89250000 | 85000000
| 8.14.350 | OBTENCION DE LA CERTIFICACION RETIE CORRESPONDIENE AL I.E. FELIPE DE RESTREPO, INCLUYE REVISION DE LAS INSTALACIONES ELECTRICAS, MEJORAS, COMPEMENTOS, INSTALACION DE APARATOS (SI ES EL CASO) Y TODAS LAS ACTIVIDADES TECNICAS Y PROFESIONALES NECESARIAS PARA EXPEDICION DE LA CERTIFICACION. | UND | 6369908 | 5945792 | 6647626 | 6597360 | 6283200
| 8.14.351 | OBTENCION DE LA CERTIFICACION RETIE, INCLUYE REVISION DE LAS INSTALACIONES ELECTRICAS, MEJORAS, COMPLEMENTOS, INSTALACION DE APARATOS (SI ES EL CASO) Y TODAS LAS ACTIVIDADES TECNICAS Y PROFESIONALES NECESARIAS PARA EXPEDICION DE LA CERTIFICACION. | un | 3852440 | 3595940 | 4020400 | 3990000 | 3800000
| 8.14.352 | OBTENCION DE LA CERTIFICACION RETIE CORRESPONDIENE AL I.E., INCLUYE REVISION DE LAS INSTALACIONES ELECTRICAS, MEJORAS, COMPEMENTOS, INSTALACION DE APARATOS (SI ES EL CASO) Y TODAS LAS ACTIVIDADES TECNICAS Y PROFESIONALES NECESARIAS PARA EXPEDICION DE LA CERTIFICACION. | UN | 2152 | 2009 | 2246 | 2229 | 2122.7027
| 8.14.353 | OBTENCION DE LA CERTIFICACION RETIE CORRESPONDIENE AL I.E. INCLUYE REVISION DE LAS INSTALACIONES ELECTRICAS, MEJORAS, COMPEMENTOS, INSTALACION DE APARATOS (SI ES EL CASO) Y TODAS LAS ACTIVIDADES TECNICAS Y PROFESIONALES NECESARIAS PARA EXPEDICION DE LA CERTIFICACION. | UN | 3548300 | 3312050 | 3703000 | 3675000 | 3500000
| 8.14.354 | OBTENCION DE LA CERTIFICACION RETIE CORRESPONDIENE AL I.E. INCLUYE REVISION DE LAS INSTALACIONES ELECTRICAS, MEJORAS, COMPEMENTOS, INSTALACION DE APARATOS (SI ES EL CASO) Y TODAS LAS ACTIVIDADES TECNICAS Y PROFESIONALES NECESARIAS PARA EXPEDICION DE LA CERTIFICACION. | UN | 6369908 | 5945792 | 6647626 | 6597360 | 6283200
| 8.14.355 | OBTENCION DE LA CERTIFICACION RETILAP CORRESPONDIENE AL I.E. FELIPE DE RESTREPO, INCLUYE REVISION DE LAS INSTALACIONES ELECTRICAS, MEJORAS, COMPEMENTOS, INSTALACION DE APARATOS (SI ES EL CASO) Y TODAS LAS ACTIVIDADES TECNICAS Y PROFESIONALES NECESARIAS PARA EXPEDICION DE LA CERTIFICACION. | UND | 5790826 | 5405266 | 6043296 | 5997600 | 5712000
| 8.14.357 | OBTENCION DE LA CERTIFICACION RETILAP CORRESPONDIENE AL I.E. , INCLUYE REVISION DE LAS INSTALACIONES ELECTRICAS, MEJORAS, COMPEMENTOS, INSTALACION DE APARATOS (SI ES EL CASO) Y TODAS LAS ACTIVIDADES TECNICAS Y PROFESIONALES NECESARIAS PARA EXPEDICION DE LA CERTIFICACION. | UN | 1956 | 1826 | 2042 | 2026 | 1929.7297
| 8.14.358 | OBTENCION DE LA CERTIFICACION RETILAP CORRESPONDIENE AL I.E., INCLUYE REVISION DE LAS INSTALACIONES ELECTRICAS, MEJORAS, COMPEMENTOS, INSTALACION DE APARATOS (SI ES EL CASO) Y TODAS LAS ACTIVIDADES TECNICAS Y PROFESIONALES NECESARIAS PARA EXPEDICION DE LA CERTIFICACION. | UN | 3158697 | 2948387 | 3296411 | 3271485 | 3115700
| 8.14.359 | OBTENCION DE LA CERTIFICACION RETILAP CORRESPONDIENE AL I.E., INCLUYE REVISION DE LAS INSTALACIONES ELECTRICAS, MEJORAS, COMPEMENTOS, INSTALACION DE APARATOS (SI ES EL CASO) Y TODAS LAS ACTIVIDADES TECNICAS Y PROFESIONALES NECESARIAS PARA EXPEDICION DE LA CERTIFICACION. | UN | 5790826 | 5405266 | 6043296 | 5997600 | 5712000
| 8.14.361 | VARILLAS DE COBRE DE 2,4 M, 5/8 DE DIAMETRO | UN | 162642 | 151813 | 169733 | 168449 | 160428
| 8.14.363 | SUMINISTRO, TRANSPORTE E INSTALACION DE ALIMENTADOR EN CABLE 3NO.12 CU AWG HFFR-LS PARA CIRCUITOS | M | 9566 | 8929 | 9983 | 9908 | 9436
| 8.14.366 | CABLE DE COBRE 1/0 AWG DESNUDO (SPT ENTERRADO EN TERRENO NATURAL) | M | 27711 | 25866 | 28919 | 28701 | 27334.07
| 8.14.368 | MALLA A TIERRA PARA PARARAYOS COMPUESTA CON TRES (3) VARILLAS DE PUESTA A TIERRA DE COBRE DE 5/8 X 2,44 MTS, UNDAS ENTRE SI CON CABLE NO. 2 DE CU DESNUDO. LA UNÓN ENTRE VARILLA Y CABLE SERÁ CON SOLDADURA EXOTÉRMICA CAD WELD O SIMILAR |  | 1317833 | 1230090 | 1375288 | 1364889 | 1299894
| 8.14.369 | Servicio tecnico para traslado de equipos existentes en sitio ,. Transformador de 50kva ,cargas asociadas y red primaria monofasica existente | Un | 3953820 | 3690570 | 4126200 | 4095000 | 3900000
| 8.14.370 | Servicio tecnico para traslado de equipos existentes en sitio ,. Transformador de 50kva ,cargas asociadas y red primaria monofasica existente | Un | 4327206 | 4039095 | 4515865 | 4481718 | 4268303
| 8.14.371 | SUMINISTRO E INSTALACION DE CABLEADO 12#350 KCM -AL S8000+4#250KCM -1#4/0 AL | M | 449509 | 419580 | 469107 | 465560 | 443390.2
| 8.14.372 | Suministro e Instalacion de Acometida desde transformador a gabiente de medida en cable 6 #250KCM LSHF-CU+2 #4/0 CU-LSHF-CU | M | 954887 | 891310 | 996519 | 988983 | 941889
| 8.14.373 | SUMINISTRO E INTALACION DE ASCENSOR/ ELEVAPERSONAS CON MEDIDAS FOSO DE 1,75X1,80MT (3 PISOS) | UN | 79712403 | 74405058 | 83187732 | 82558713 | 78627346
719 | 9 | PAÑETES | [5 empty] | 0 |  | 0 | 0
720 | 9.1 | PAÑETES SOBRE MUROS | [5 empty] | 0 |  | 0 | 0
721 | 9.1.1 | FILOS Y DILATACIONES | M | 5297 | 4944 | 5528 | 5486 | 5224.7884 |  | 5022 | 5224.7884
722 | 9.1.2 | PAÑETE IMPERMEABILIZADO S/MUROS 1:3. | M2 | 18108 | 16902 | 18897 | 18754 | 17861.2438 |  | 17168 | 17861.2438
723 | 9.1.3 | PAÑETE IMPERMEABILIZADO S/MUROS 1:4. | M2 | 16318 | 15231 | 17029 | 16901 | 16095.719 |  | 15471 | 16095.719
724 | 9.1.4 | PAÑETE LISO CULATAS 1:3 | M2 | 21280 | 19864 | 22208 | 22040 | 20990.7069 |  | 20176 | 20990.7069
725 | 9.1.5 | PAÑETE LISO CULATAS 1:4 | M2 | 18927 | 17667 | 19752 | 19603 | 18669.6191 |  | 17945 | 18669.6191
726 | 9.1.6 | PAÑETE LISO CULATAS 1:5 | M2 | 17517 | 16351 | 18281 | 18143 | 17278.631 |  | 16608 | 17278.631
727 | 9.1.7 | PAÑETE LISO SOBRE MUROS 1:4 | M2 | 16995 | 15863 | 17736 | 17602 | 16763.6429 |  | 16113 | 16763.6429
728 | 9.1.8 | PAÑETE LISO SOBRE MUROS 1:5 | M2 | 14940 | 13946 | 15592 | 15474 | 14736.9827 |  | 14165 | 14736.9827
729 | 9.1.9 | PAÑETE RUSTICO SOBRE MUROS 1:5 | M2 | 16586 | 15481 | 17309 | 17178 | 16359.9755 |  | 15725 | 16359.9755
730 | 9.1.10 | RESANES GENERALES | M2 | 8877 | 8286 | 9264 | 9194 | 8755.8381 |  | 8416 | 8755.8381
731 | 9.2 | PAÑETES BAJO PLACAS | [5 empty] | 0 |  | 0 | 0
732 | 9.2.1 | PAÑETE BAJO MALLA 1:3 | M2 | 21450 | 20022 | 22385 | 22216 | 21158.2081 |  | 20337 | 21158.2081
733 | 9.2.2 | PAÑETE BAJO MALLA 1:4 | M2 | 21120 | 19714 | 22041 | 21874 | 20832.5691 |  | 20024 | 20832.5691
734 | 9.2.3 | PAÑETE BAJO MALLA 1:5 | M2 | 20145 | 18804 | 21024 | 20865 | 19871.258 |  | 19100 | 19871.258
735 | 9.2.4 | PAÑETE LISO BAJO PLACAS 1:4 | M2 | 20411 | 19052 | 21301 | 21140 | 20133.4338 |  | 19352 | 20133.4338
736 | 9.2.5 | PAÑETE LISO BAJO PLACAS 1:5 | M2 | 19693 | 18382 | 20552 | 20396 | 19424.935 |  | 18671 | 19424.935
737 | 9.2.6 | PAÑETE RUSTICO BAJO PLACAS 1:5 | M2 | 21527 | 20094 | 22466 | 22296 | 21234.1558 |  | 20410 | 21234.1558
738 | [7 empty] | 0 |  | 0 | 0
739 | 10 | PISOS | [5 empty] | 0 |  | 0 | 0
740 | 10.1 | BASES PISOS Y AFINADOS | [5 empty] | 0 |  | 0 | 0
741 | 10.1.1 | AFINADO ENDURECIDO MORTERO 1:3 H=4 | M2 | 31186 | 29110 | 32546 | 32300 | 30761.9558 |  | 29568 | 30761.9558
742 | 10.1.2 | AFINADO IMPERMEABILIZADO MORTERO 1:3 H=4 | M2 | 25219 | 23540 | 26318 | 26119 | 24875.4858 |  | 23910 | 24875.4858
743 | 10.1.3 | AFINADO PISOS VINISOL MORTERO 1:4 H=4 cm | M2 | 23192 | 21647 | 24203 | 24020 | 22875.8754 |  | 21988 | 22875.8754
744 | 10.1.4 | AFINADO TERRAZAS MORTERO 1:4 H=8 cm | M2 | 42052 | 39252 | 43886 | 43554 | 41479.9506 |  | 39870 | 41479.9506
745 | 10.1.5 | CEMENTO ESMALTADO MORTERO 1:4 H=1.5 cm | M2 | 15095 | 14090 | 15754 | 15634 | 14889.9186 |  | 14312 | 14889.9186
746 | 10.1.6 | CONCRETO BASE MUEBLE. H = 0.10. 2500 PSI | M2 | 71670 | 66899 | 74795 | 74230 | 70694.8614 |  | 67951 | 70694.8614
747 | 10.1.7 | CONCRETO ESCOBEADO H = 0.10. 2500 PSI | M2 | 72741 | 67898 | 75912 | 75338 | 71750.8471 |  | 68966 | 71750.8471
748 | 10.2 | ACABADOS PISOS | [5 empty] | 0 |  | 0 | 0
749 | 10.2.1 | ADOQUIN NATURAL 15 X 15 MOORE O EQUIVALENTE | M2 | 36681 | 34238 | 38280 | 37990 | 36181.2953 |  | 34777 | 36181.2953
750 | 10.2.2 | ADOQUIN CONCRETO PEATONAL 6 CM | M2 | 76076 | 71011 | 79393 | 78793 | 75040.5286 |  | 72128 | 75040.5286
751 | 10.2.3 | ADOQUIN CERAMICO ARCILLA A-25 | M2 | 73930 | 69007 | 77153 | 76570 | 72923.3553 |  | 70093 | 72923.3553
752 | 10.2.4 | ADOQUIN ECOLÓGICO | M2 | 68809 | 64228 | 71809 | 71266 | 67872.3104 |  | 65238 | 67872.3104
753 | 10.2.5 | ADOQUIN DE CONCRETO TR. LIVIANO 20x10x6cm (Suministro e Instalación. Incluye Base 4cm Arena Nivelación y Arena de Sello). | M2 | 74242 | 69299 | 77479 | 76893 | 73231.3078 |  | 70389 | 73231.3078
754 | 10.2.6 | ADOQUIN DE CONCRETO TR. PESADO 20x10x8cm (Suministro e Instalación. Incluye Base 4cm Arena Nivelación y Arena de Sello). | M2 | 87839 | 81990 | 91668 | 90975 | 86642.8464 |  | 83280 | 86642.8464
755 | 10.2.7 | ADOQUIN GRES 10x20x5.5 MOORE Ó SIMILAR | M2 | 61793 | 57679 | 64487 | 63999 | 60951.7027 |  | 58586 | 60951.7027
756 | 10.2.8 | ADOQUIN LADRILLO MACIZO STA/FE Ó SIMILAR | M2 | 59331 | 55381 | 61918 | 61450 | 58523.4558 |  | 56252 | 58523.4558
757 | 10.2.9 | BALDOSIN GRANITO BH-5 DE 33x33 MORTERO 1:4 - (INCLUYE JUNTA DE DILATACION, DESTRONQUE, PULIDA Y BRILLADA) | M2 | 97831 | 91317 | 102096 | 101324 | 96499.4065 | 97831 | 98754 | 96499.4065
758 | 10.2.10 | BALDOSIN GRANITO L-1 DE 33x33 MORTERO 1:4 - (INCLUYE JUNTA DE DILATACION, DESTRONQUE, PULIDA Y BRILLADA) | M2 | 88174 | 82303 | 92018 | 91322 | 86973.6872 |  | 83598 | 86973.6872
759 | 10.2.11 | BALDOSIN GRANITO P-5 DE 33x33 MORTERO 1:4 - (INCLUYE JUNTA DE DILATACION, DESTRONQUE, PULIDA Y BRILLADA) | M2 | 92411 | 86258 | 96440 | 95711 | 91152.8937 |  | 87615 | 91152.8937
760 | 10.2.12 | CERAMICA 33 X 33 | M2 | 49002 | 45739 | 51138 | 50752 | 48335.0144 |  | 46459 | 48335.0144
761 | 10.2.13 | PISO EN GRANITO PULIDO | M2 | 95422 | 89069 | 99582 | 98829 | 94123.1786 |  | 90470 | 94123.1786
762 | 10.2.14 | PISO EN GRAVILLA LAVADA | M2 | 70734 | 66024 | 73818 | 73260 | 69771.0039 |  | 67063 | 69771.0039
763 | 10.2.15 | LISTON M.H. AMARILLO | M2 | 73640 | 68737 | 76850 | 76269 | 72637.2508 |  | 69818 | 72637.2508
764 | 10.2.16 | LISTON M.H. GUAYACAN | M2 | 118731 | 110825 | 123907 | 122970 | 117114.5362 |  | 112569 | 117114.5362
765 | 10.2.17 | LOSETA PREFABRICADA CONCRETO TIPO A30 - 60 x 40 x 6 cm (Incluye Suministro e Instalación. Incluye Base 4cm Mortero 1:5, Hecho en Obra) | M2 | 54982 | 51322 | 57380 | 56946 | 54233.969 |  | 52129 | 54233.969
766 | 10.2.18 | LOSETA PREFABRICADA CONCRETO TIPO A50 - 40 x 40 x 6 cm (Incluye Suministro e Instalación. Incluye Base 4cm Mortero 1:5, Hecho en Obra) | M2 | 79669 | 74364 | 83142 | 82513 | 78584.0629 |  | 75534 | 78584.0629
767 | 10.2.19 | PARKET GUAYACAN | M2 | 172534 | 161046 | 180056 | 178695 | 170185.3604 |  | 163580 | 170185.3604
768 | 10.2.20 | PISOPACK VINILO COMERCIAL 2 mm | M2 | 43862 | 40942 | 45775 | 45429 | 43265.2427 |  | 41586 | 43265.2427
769 | 10.2.21 | PISOPACK RESIDENCIAL 1.6 mm | M2 | 27414 | 25588 | 28609 | 28393 | 27040.5166 |  | 25991 | 27040.5166
770 | 10.2.22 | PISOPACK TRAFICO PESADO 3 mm | M2 | 45228 | 42217 | 47200 | 46843 | 44612.5348 |  | 42881 | 44612.5348
771 | 10.2.23 | PULIDA Y BRILLO GRANITO, INCLUYE TRATAMIENTO DE RESANES Y JUNTAS | M2 | 21376 | 19953 | 22308 | 22140 | 21085.3815 | 21376 | 15267 | 21085.3815
772 | 10.2.24 | PULIDA Y LACADA PISOS MADERA | M2 | 37416 | 34925 | 39047 | 38752 | 36906.4401 |  | 35474 | 36906.4401
773 | 10.2.25 | TABLETA NATURAL 20 X 10 MOORE O EQUIVALENTE | M2 | 52670 | 49164 | 54967 | 54551 | 51953.4561 |  | 49937 | 51953.4561
774 | 10.2.26 | TABLETA GRES DE 10 x 10. MORT. 1:4 | M2 | 45181 | 42173 | 47151 | 46794 | 44565.7177 |  | 42836 | 44565.7177
775 | 10.2.27 | TABLETA GRES LISO DE 33 x 33 MORTERO 1:4 | M2 | 68398 | 63844 | 71380 | 70840 | 67467.1427 |  | 46586 | 48467.1427
776 | 10.2.28 | TABLON 1/2-26 NATURAL MOORE O EQUIVALENTE | M2 | 16850 | 15729 | 17585 | 17452 | 16621.1109 |  | 15976 | 16621.1109
777 | 10.2.29 | TABLON NATURAL 1/4-26-8 MOORE O EQUIVALENTE | M2 | 48225 | 45014 | 50327 | 49947 | 47568.2544 |  | 45722 | 47568.2544
778 | 10.2.30 | VINISOL RESIDENCIAL 1.6 mm | M2 | 42251 | 39438 | 44093 | 43759 | 41675.542 |  | 40058 | 41675.542
779 | 10.2.31 | SUMINISTRO E INSTALACION PISO VINILO, TRAFICO COMERCIAL 33X33/50X50 E=2 MM. INC. PREPARACION DE SUPERFICIE CON MASTICO RESANADOR Y ADHESIVO | M2 | 69402 | 64781 | 72428 | 71880 | 68457.004 | 69402 | 38016 | 68457.004
780 | 10.2.32 | SUMINISTRO E INSTALACION PISO VINILO, TRAFICO COMERCIAL 33X33/50X50 E=3 MM. INC. PREPARACION DE SUPERFICIE CON MASTICO RESANADOR Y ADHESIVO | M2 | 95770 | 89394 | 99946 | 99190 | 94466.504 | 95770 | 65540 | 94466.504
781 | 10.2.33 | SUMINISTRO E INSTALACION DE BALDOSA CERAMICA ANTIDESLIZANTE EN DUROPISO 30X30. | M2 | 53099 | 49563 | 55414 | 54995 | 52375.8503 |  | 50343 | 52375.8503
782 | 10.2.34 | PISO GOMA DE 8 MM TRAFICO PESADO | M2 | 183738 | 171505 | 191749 | 190299 | 181237.3171 |  | 174203 | 181237.3171
783 | 10.2.35 | PISO EN FERROCONCRETO DE 3.000 PSI E=0,10 M REFORZADO CON MALLA ELECTROSOLDADA, ACABADO AFINADO, PARA CUARTO DE CONGELACION Y REFRIGERACION | M2 | 100395 | 93711 | 104772 | 103980 | 99028.5703 |  | 95185 | 99028.5703
784 | 10,2,36 | SUMINISTRO E INSTALACION DE CINTA ANTIDESLIZANTE PISOS ANCHO 5 CMS INCLUYE MATERIALES Y MANO DE OAABRA | M | 11058 | 10322 | 11540 | 11453 | 10907.3439 |  | 10484 | 10907.3439
785 | 10.3 | GUARDAESCOBAS | [5 empty] | 0 |  | 0 | 0
786 | 10.3.1 | GUARDAESCOBA GRANO MARMOL PRENSADO | M | 35748 | 33368 | 37307 | 37025 | 35261.5993 |  | 33893 | 35261.5993
787 | 10.3.2 | GUARDAESCOBA CEDRO 6 CM | M | 35778 | 33396 | 37338 | 37055 | 35290.73 |  | 33921 | 35290.73
788 | 10.3.3 | GUARDAESCOBA CEDRO 8 CM | M | 36002 | 33605 | 37572 | 37288 | 35512.3309 |  | 34134 | 35512.3309
789 | 10.3.4 | GUARDAESCOBA EN CEMENTO MORTERO 1:4 | M | 9958 | 9295 | 10392 | 10313 | 9822.2276 |  | 9441 | 9822.2276
790 | 10.3.5 | GUARDAESCOBA EN GRANITO H = 0.065 | M | 28150 | 26276 | 29377 | 29155 | 27766.7018 |  | 26689 | 27766.7018
791 | 10.3.6 | GUARDAESCOBA EN GRAVILLA LAVADA | M | 22434 | 20941 | 23412 | 23235 | 22128.8826 |  | 21270 | 22128.8826
792 | 10.3.7 | GUARDAESCOBA EN PISOPACK | M | 18234 | 17020 | 19029 | 18885 | 17986.0894 |  | 17288 | 17986.0894
793 | 10.3.8 | GUARDAESCOBA EN VINISOL | M | 7706 | 7193 | 8042 | 7981 | 7601.0163 |  | 7306 | 7601.0163
794 | 10.3.9 | GUARDAESCOBA VIROLA 6 CM | M | 11975 | 11178 | 12498 | 12403 | 11812.4745 |  | 11354 | 11812.4745
795 | 10.3.10 | GUARDAESCOBA VIROLA 8 CM | M | 20942 | 19547 | 21855 | 21690 | 20656.7449 |  | 19855 | 20656.7449
796 | 10.3.11 | MEDIA CAÑA EN CEMENTO MORTERO 1:3 | M | 7140 | 6664 | 7451 | 7394 | 7042.3322 |  | 6769 | 7042.3322
797 | 10.3.12 | MEDIACAÑA EN GRANITO H = 0.10 m | M | 50794 | 47412 | 53009 | 52608 | 50102.62 |  | 48158 | 50102.62
798 | 10.3.13 | MEDIA CAÑA EN GRANITO H = 0.065 | M | 32909 | 30718 | 34344 | 34084 | 32460.8964 |  | 31201 | 32460.8964
799 | 10.3.14 | MEDIA CAÑA EN GRAVILLA LAVADA | M | 21294 | 19876 | 22222 | 22054 | 21004.2318 |  | 20189 | 21004.2318
800 | 10.4 | GRADAS | [5 empty] | 0 |  | 0 | 0
801 | 10.4.1 | AFINADO ENDURECIDO P´PASOS ESCALERA MORTERO 1:3 | M | 25232 | 23552 | 26333 | 26133 | 24889.0107 |  | 23923 | 24889.0107
802 | 10.4.2 | CONCRETO BASE GRADAS DE 0.30 - 3000 PSI | M | 31893 | 29770 | 33284 | 33032 | 31459.0104 |  | 30238 | 31459.0104
803 | 10.4.3 | GRADAS EN GRANITO PULIDO DE 0.30 | M | 78067 | 72870 | 81471 | 80855 | 77004.7661 |  | 74016 | 77004.7661
804 | 10.4.4 | GRADAS EN GRAVILLA LAVADA DE 0.30 | M | 54740 | 51095 | 57126 | 56694 | 53994.6816 |  | 51899 | 53994.6816
805 | 10.4.5 | GRADAS EN TABLETA GRES Y GRAVILLA 0.30 | M | 45852 | 42799 | 47851 | 47489 | 45227.3994 |  | 43472 | 45227.3994
806 | 10.4.6 | GRADAS LADRILLO DE 0.30. MORTERO 1:5 | M | 50696 | 47321 | 52906 | 52506 | 50005.8647 |  | 48065 | 50005.8647
807 | 10.4.7 | GRADAS TABLETA GRES 0.30. MORTERO 1:4 | M | 43470 | 40576 | 45365 | 45022 | 42878.2213 |  | 41214 | 42878.2213
808 | 10.5 | CENEFAS, DILATACIONES Y PIRLANES | [5 empty] | 0 |  | 0 | 0
809 | 10.5.1 | CENEFAS EN CONCRETO DE 0.30 - 3000 PSI | M | 22825 | 21305 | 23820 | 23640 | 22513.8232 |  | 21640 | 22513.8232
810 | 10.5.2 | CENEFAS EN GRANITO PULIDO DE 0.25 | M | 32000 | 29869 | 33395 | 33142 | 31564.0888 |  | 30339 | 31564.0888
811 | 10.5.3 | DILATACIONES LADRILLO 0.25 MORTERO 1:4 | M | 19814 | 18495 | 20678 | 20522 | 19544.5787 |  | 18786 | 19544.5787
812 | 10.5.4 | PIRLAN DE ALUMINIO | M | 10293 | 9608 | 10742 | 10661 | 10153.0684 |  | 9759 | 10153.0684
| 10.5.5 | SUMINISTRO E INSTALACIÓN DE GUARDA ESCOBA EN BALDOSA CERAMICA ANTIDESLIZANTE EN DUROPISO h=7 cm | M | 12952 | 12090 | 13517 | 13415 | 12775.9 |  | 0 | 0
| 10.5.6 | MEDIACAÑA EN PVC | ML | 17449 | 16287 | 18209 | 18072 | 17211
| 10.5.7 | BALDOSA DE GRANO MONOCAPA PARA ESCALERA | ML | 35210 | 32866 | 36745 | 36468 | 34731
| 10.5.8 | CONCRETO ENDURECIDO H = 0.10. 3000 PSI | m2 | 131794 | 123019 | 137540 | 136500 | 130000
| 10.5.9 | Suministro, transporte e instalacion de Media caña en PVC de 9 cm, incluye fijación, masilla y todo lo necesario para su correcta ejecución. | m | 31964 | 29836 | 33358 | 33105 | 31529
| 10.5.10 | CONCRETO ESCOBEADO h=0,06 DE 2500 P.S.I | M2 | 61364 | 57279 | 64040 | 63555 | 60529
814 | 11 | CUBIERTAS E IMPERMEABILIZACIONES | [5 empty] | 0 |  | 0 | 0
815 | 11.1 | IMPERMEABILIZACIONES Y AISLAMIENTOS | [5 empty] | 0 |  | 0 | 0
816 | 11.1.1 | AFINADO CUBIERTAS PLANAS MORTERO 1:3 IMPERMEABILIZADO. INCLUYE PENDIENTADO Y REMATES | M2 | 29801 | 27816 | 31100 | 30865 | 29394.8965 |  | 28644 | 29394.8965
817 | 11.1.2 | IMPERMEABILIZACION EXTERIOR ESTRUCTURAS DE CONCRETO ENTERRADAS IGOL DENSO 2 MANOS | M2 | 35439 | 33080 | 36984 | 36705 | 34956.768 |  | 34064 | 34956.768
818 | 11.1.3 | IMPERMEABILIZACION CANALES MANTO ASFALTICO Y FOIL ALUMINIO | M2 | 48643 | 45405 | 50764 | 50380 | 47981.2852 |  | 46755 | 47981.2852
819 | 11.1.4 | IMPERMEABILIZACION CUBIERTA DE CONCRETO, SISTEMA 3 CAPAS, MANTOS ASFALTICOS MODIFICADOS CON REFUERZOS EN FIBRA DE VIDRIO E=3MM. ACABADO FINAL FOIL DE ALUMINIO, NO TRANSITABLE. INCLUYE REMATES 15 CM POR ENCIMA DEL NIVEL DE LA CUBIERTA Y CAJILLAS PARA INSTALACION DE TRAGANTES | M2 | 85012 | 79352 | 88718 | 88047 | 83854.628 |  | 81712 | 83854.628
820 | 11.1.5 | MEDIA CAÑA MORTERO DE PENDIENTE | M | 10884 | 10159 | 11358 | 11272 | 10735.6812 |  | 10461 | 10735.6812
821 | 11.1.6 | SUMINISTRO E INSTALACION DE MANTO ASFALTICO 2.8 A 3.00 mm | M2 | 38777 | 36196 | 40468 | 40162 | 38249.5707 |  | 37272 | 38249.5707
822 | 11.1.7 | IMPERMEABILIZACION INTERIOR PARA TANQUES DE CONCRETO MEMBRANA PVC SIKAPLAN 12 NTR O EQUIVALENTE. INCLUYE REMATES | M2 | 92026 | 85899 | 96038 | 95312 | 90773.155 |  | 88454 | 90773.155
823 | 11.2 | CUBIERTAS | [5 empty] | 0 |  | 0 | 0
824 | 11.2.1 | SUMINISTRO E INSTALACION DE CUBIERTA EN PANEL METALICO GALVANIZADO PREPINTADO CAL. 26 TIPO SANDWICH, INYECTADO EN LINEA CONTINUA CON POLIURETANO EXPANDIDO DE ALTA DENSIDAD 38 KG/M3 E=30 A 50 MM INCLUYE TAPAS DE BORDE DE CUBIERTA Y LOS ACCESORIOS NECESARIOS PARA SU CORRECTA INSTALACION Y FUNCIONAMIENTO. | M2 | 146932 | 137149 | 153338 | 152179 | 144932.2167 |  | 139307 | 144932.2167
825 | 11.2.2 | SUMINISTRO E INSTALACION DE CUBIERTA EN PANEL METALICO GALVANIZADO PREPINTADO CAL. 26 TIPO SANDWICH, CON AISLANTE EN FIBRA DE VIDRIO E=30 A 50 MM INCLUYE TAPAS DE BORDE DE CUBIERTA Y LOS ACCESORIOS NECESARIOS PARA SU CORRECTA INSTALACION Y FUNCIONAMIENTO. | M2 | 131111 | 122382 | 136827 | 135793 | 129326.5167 | 131111 | 39968 | 129326.5167
826 | 11.2.3 | ENTRAMADO TEJA DE BARRO | M2 | 42156 | 39349 | 43994 | 43661 | 41581.9078 | 42156 | 33658 | 41581.9078
827 | 11.2.4 | ENTRAMADO TEJA ONDULADA | M2 | 35500 | 33137 | 37048 | 36768 | 35017.11 | 35500 | 12934 | 35017.11
828 | 11.2.5 | DESMONTE CANALETA 43/90 | M2 | 13642 | 12734 | 14237 | 14129 | 13456.2749 | 13642 | 95523 | 13456.2749
829 | 11.2.6 | SUMINISTRO E INSTALACION DE CUBIERTA STEEL SSS SENCILLA EN ACERO ALUMINIZADO C. 26 | M2 | 100752 | 94044 | 105144 | 104349 | 99380.2187 | 100752 | 10735 | 99380.2187
830 | 11.2.7 | DESMONTE TEJA ACRILICA | M2 | 11323 | 10569 | 11816 | 11727 | 11168.4793 | 11323 | 9949 | 11168.4793
831 | 11.2.8 | DESMONTE TEJA ONDULADA A.C. | M2 | 10494 | 9795 | 10951 | 10868 | 10350.7406 | 10494 | 21479 | 10350.7406
832 | 11.2.9 | REUBICACION TEJA DE BARRO | M2 | 22655 | 21146 | 23642 | 23464 | 22346.322 | 22655 | 45830 | 22346.322
833 | 11.2.10 | REPOSICION TEJA DE BARRO | M2 | 48339 | 45120 | 50446 | 50065 | 47680.6154 | 48339 | 16994 | 47680.6154
834 | 11.2.11 | DESMONTE CERCHAS Y CORREAS | M | 17924 | 16731 | 18706 | 18564 | 17680.2177 | 17924 | 1578 | 17680.2177
835 | 11.2.12 | RETIRO Y DISPOSICION FINAL DE MATERIAL TOXICO (ASBESTO CEMENTO) | KG | 1664 | 1554 | 1737 | 1724 | 1641.7196 | 1664 | 60900 | 1641.7196
836 | 11.2.13 | TEJA CINDU CLIMATIZADA. ANCHO 0.79 | M2 | 64233 | 59957 | 67034 | 66527 | 63359.142 | 64233 | 66007 | 63359.142
837 | 11.2.14 | TEJA DE BARRO TIPO MOORE | M2 | 69620 | 64985 | 72655 | 72106 | 68672.3627 | 69620 | 239231 | 68672.3627
838 | 11.2.15 | TEJA ACRÍLICA CRISTACRY Ó EQUIVALENTE INCLUYE ESTRUCTURA METALICA - ANTICORROSIVO Y ESMALTE | M2 | 252326 | 235526 | 263327 | 261336 | 248891.1478 | 252326 | 53636 | 248891.1478
839 | 11.2.16 | TEJA TRANSPARENTE TIPO AJOVER No 4 | UN | 56572 | 52805 | 59038 | 58592 | 55801.8217 | 56572 | 52002 | 55801.8217
840 | 11.2.17 | TEJA TRANSPARENTE TIPO AJOVER No 6 | UN | 54848 | 51197 | 57240 | 56807 | 54101.8408 | 54848 | 9935 | 54101.8408
841 | 11.2.18 | SUMINISTRO E INSTALACION DE ESTRUCTURA METALICA PARA CUBIERTAS. NORMA NSR10 TITULO F. PERFILERIA ASTM A572 GR50 Y ASTM A37. SOLDADURA E70XX. INC CERCHAS, CORREAS, TENSORES, ANCLAJES Y ACCESORIOS, LIMPIEZA SSPC-SP3, PINTURA ANTICORROSIVA 3 MILS Y ACABADO ESMALTE ALQUIDICO 3 MILS | KG | 13520 | 12620 | 14110 | 14003 | 13336.1753 | 13520 | 66303 | 10336.1753
842 | 11.2.19 | TEJA TRANSPARENTE TIPO AJOVER No 8 | UN | 69932 | 65276 | 72981 | 72429 | 68980.3151 | 69932 | 60424 | 68980.3151
843 | 11.2.20 | SUMINISTRO E INSTALACION CUBIERTA METALICA EN LAMINA GALVANIZADA PREPINTADA TIPO TERMOACUSTICA TRAPEZOIDAL CAL 26. INCLUYE ELEMENTOS DE FIJACIÓN | M2 | 63731 | 59488 | 66510 | 66007 | 62863.9211 | 63731 | 215228 | 62863.9211
844 | 11.2.21 | SUMINISTRO E INSTALACION DE CUBIERTA ALVEOLAR DE 8 MM TRANSPARENTE (INC. ESTRUCTURA METALICA DE CUBIERTA, PARALES, ELEMENTOS DE FIJACIÓN Y DEMÁS ACCESORIOS NECESARIOS PARA SU CORRECTO FUNCIONAMIENTO) | M2 | 227009 | 211894 | 236906 | 235115 | 223918.9066 | 227009 | 71503 | 223918.9066
845 | 11.2.22 | SUMINISTRO E INSTALACION DE CUBIERTA TERMOACUSTICA UPVC BLANCO - BLANCO CON FIBRA DE CARBONO DE 2,5 MM COLOR A DEFINIR | M2 | 75417 | 70396 | 78705 | 78110 | 74390.2911 |  | 72490 | 74390.2911
846 | [7 empty] | 0 |  | 0 | 0
847 | 11.3 | ACCESORIOS Y OTROS | [5 empty] | 0 |  | 0 | 0
848 | 11.3.1 | BAJANTE LAMINA GALVANIZADA 12 x 6 - CAL. 20 | M | 39746 | 37099 | 41479 | 41165 | 39204.6395 |  | 37683 | 39204.6395
849 | 11.3.2 | BAJANTE PVC DE 3" (RAINGO) | M | 13372 | 12482 | 13955 | 13849 | 13189.9376 |  | 12678 | 13189.9376
850 | 11.3.3 | CANAL PVC DE 3" (RAINGO) | M | 14710 | 13731 | 15352 | 15236 | 14510.1799 |  | 13947 | 14510.1799
851 | 11.3.4 | SUMINISTRO E INSTALACION DE CANAL LAMINA GALVANIZADA Ds = 50 cm - CAL 20. INCLUYE SOPORTES, SOSCOS, REFUERZOS Y GARGOLAS DE REBOSE | M | 43394 | 40505 | 45286 | 44943 | 42803.314 |  | 41142 | 42803.314
852 | 11.3.5 | SUMINISTRO E INSTALACION DE CANAL LAMINA GALVANIZADA Ds = 80 cm - CAL 20. INCLUYE SOPORTES, SOSCOS, REFUERZOS Y GARGOLAS DE REBOSE | M | 64142 | 59871 | 66938 | 66432 | 63268.6289 |  | 60813 | 63268.6289
853 | 11.3.6 | SUMINISTRO E INSTALACION DE CANAL LAMINA GALVANIZADA Ds = 100 cm - CAL 20. INCLUYE SOPORTES, SOSCOS, REFUERZOS Y GARGOLAS DE REBOSE | M | 90540 | 84511 | 94487 | 93773 | 89307.2596 |  | 87026 | 89307.2596
854 | 11.3.7 | FLANCHE LAMINA GALVANIZADA CL. 20 - DS=20 cm. | M | 23538 | 21970 | 24564 | 24378 | 23217.1201 |  | 22624 | 23217.1201
855 | 11.3.8 | FLANCHE LAMINA GALVANIZADA CL. 20 - DS=30 cm. | M | 25468 | 23772 | 26578 | 26377 | 25121.0155 |  | 24479 | 25121.0155
856 | 11.3.9 | TRAGANTES Ø 3" | UN | 14281 | 13330 | 14904 | 14791 | 14086.7452 |  | 13727 | 14086.7452
857 | 11.3.10 | TRAGANTES Ø 4" | UN | 18355 | 17132 | 19155 | 19010 | 18104.6928 |  | 17642 | 18104.6928
858 | 11.3.11 | TRAGANTES Ø 6" | UN | 29714 | 27736 | 31010 | 30775 | 29309.5854 |  | 28561 | 29309.5854
859 | 11.3.12 | FLANCHE LAMINA GALVANIZADA CL. 20 - DS=50 cm. | M | 43240 | 40361 | 45125 | 44784 | 42651.4185 |  | 41562 | 42651.4185
860 | 11.3.13 | FLANCHE LAMINA GALVANIZADA CL. 20 - DS=80 cm. | M | 63946 | 59688 | 66733 | 66229 | 63075.1183 |  | 61464 | 63075.1183
861 | 11.3.14 | SUMINISTRO E INSTALACION DE CANAL LAMINA GALVANIZADA Ds = 75 cm - CAL 20. INCLUYE SOPORTES, SOSCOS, REFUERZOS Y GARGOLAS DE REBOSE | M | 53081 | 49547 | 55395 | 54976 | 52358.1639 |  | 51020 | 52358.1639
862 | 11.3.15 | BAJANTE A.LL. PVC Ø 4" (INC. ACCESORIOS) | M | 28628 | 26722 | 29876 | 29650 | 28237.994 |  | 27517 | 28237.994
| 11.3.16 | CABALLETE EN LAMINA PINTADA CALIBRE 26 DS ENTRE 45-80CM | ml | 52101 | 48632 | 54373 | 53962 | 51392 |  | 0 | 0
| 11.3.17 | Preparación de superficie, retiro de partes sueltas, morteros mal especificados, y/o impermeabilizaciones anteriores. Retiro de todas las sustancias bituminosas existentes por medios mecánicos, para garantizar una buena adherencia, (INC. RETIRO DE SOBR.) |  | 10219 | 9539 | 10665 | 10584 | 10080
| 11.3.18 | Impermeabilizacióncon MEMBRANA líquida acrílica con altas especificaciones,en tres capas, se entrega con prueba hidrostática, siempre y cuando las condiciones de la losa lo permita, incluye arreglo de los bajantes de agua |  | 73896 | 68976 | 77118 | 76535 | 72890
864 | 12 | CARPINTERIA DE METÁLICA | [5 empty] | 0 |  | 0 | 0
865 | 12.1 | CARPINTERIA EN ALUMINIO | [5 empty] | 0 |  | 0 | 0
866 | 12.1.1 | SUMINISTRO E INSTALACION DE VENTANERIA DE ALUMINIO, TIPO CORREDIZA, PERFIL EXTRUIDO, ACABADO ANODIZADO, VIDRIO DE SEGURIDAD, NORMA NSR10 K.4.2 Y K.4.3. INCLUYE EMPAQUES, SELLOS, ANCLAJES Y ACCESORIOS | M2 | 437946 | 408787 | 457040 | 453584 | 431984.5028 | 437946 | 431218 | 431984.5028
867 | 12.1.2 | SUMINISTRO E INSTALACION DE VENTANERIA DE ALUMINIO, TIPO BATIENTE, PERFIL EXTRUIDO, ACABADO ANODIZADO, VIDRIO DE SEGURIDAD, NORMA NSR10 K.4.2 Y K.4.3. INCLUYE EMPAQUES, SELLOS, ANCLAJES Y ACCESORIOS | M2 | 454822 | 424539 | 474651 | 471062 | 448630.5828 | 454822 | 312345 | 448630.5828
868 | 12.1.3 | SUMINISTRO E INSTALACION DE VENTANERIA DE ALUMINIO, TIPO FIJO, PERFIL EXTRUIDO, ACABADO ANODIZADO, VIDRIO DE SEGURIDAD, NORMA NSR10 K.4.2 Y K.4.3. INCLUYE EMPAQUES, SELLOS, ANCLAJES Y ACCESORIOS | M2 | 407819 | 380666 | 425600 | 422382 | 402268.1289 | 407819 | 303140 | 402268.1289
869 | 12.1.4 | SUMINISTRO E INSTALACION DE VENTANERIA DE ALUMINIO, TIPO CELOSIA, PERFIL EXTRUIDO, ACABADO ANODIZADO, VIDRIO DE SEGURIDAD, NORMA NSR10 K.4.2 Y K.4.3. INCLUYE EMPAQUES, SELLOS, ANCLAJES Y ACCESORIOS | M2 | 423745 | 395531 | 442219 | 438876 | 417976.8265 | 423745 | 298032 | 417976.8265
870 | 12.1.5 | VENTANAS SERIE 3831/5020 ALUMINIO | M2 | 314345 | 293416 | 328050 | 325570 | 310066.5322 | 314345 | 297979 | 310066.5322
871 | 12.1.6 | VENTANAS SERIE 5020 ALUMINIO | M2 | 314290 | 293364 | 327992 | 325512 | 310011.392 | 314290 | 313081 | 310011.392
872 | 12.1.7 | VENTANAS SERIE 8025 ALUMINIO | M2 | 330218 | 308232 | 344615 | 342009 | 325723.2108 | 330218 | 516298 | 325723.2108
873 | 12.1.8 | PUERTA Y MARCO EN ALUMINIO ANODIZADO SERIE 3831/5020 - COLOR MATE NATURAL + VIDRIO CRISTAL TEMPLADO INCOLORO 5 mm | M2 | 544559 | 508301 | 568301 | 564003 | 537146.1132 | 544559 | 431214 | 537146.1132
874 | 12.2 | CARPINTERIA EN LAMINA | [5 empty] | 0 |  | 0 | 0
875 | 12.2.1 | CAJAS CONTADORES AGUA | UN | 80855 | 75472 | 84380 | 83742 | 79754.4904 |  | 76659 | 79754.4904
876 | 12.2.2 | SUMINISTRO E INSTALACION DE MARCOS PUERTAS LAMINA C.R. C18 - 2,00 X 0,80 M. INCLUYE ANTICORROSIVO, ESMALTE, ANCLAJE, BISAGRAS TIPO PESADO Y CARGUE EN MORTERO | UN | 131211 | 122475 | 136932 | 135897 | 129425.3528 | 131211 | 9504 | 129425.3528
877 | 12.2.3 | SUMINISTRO E INSTALACION DE MARCOS PUERTAS LAMINA C.R. C18 - 2,00 X 0,90 M. INCLUYE ANTICORROSIVO, ESMALTE, ANCLAJE, BISAGRAS TIPO PESADO Y CARGUE EN MORTERO | UN | 141759 | 132320 | 147939 | 146821 | 139829.1528 | 141759 | 124402 | 139829.1528
878 | 12.2.4 | SUMINISTRO E INSTALACION DE MARCOS PUERTAS LAMINA C.R. C18 - 2,00 X 1,00 M. INCLUYE ANTICORROSIVO, ESMALTE, ANCLAJE, BISAGRAS TIPO PESADO Y CARGUE EN MORTERO | UN | 152306 | 142165 | 158946 | 157745 | 150232.9528 | 152306 | 367723 | 150232.9528
879 | 12.2.5 | SUMINISTRO E INSTALACION DE PUERTA METALICA ENTAMBORADA LAMINA C.R. C18 (ANTIC - ESMALTE) | M2 | 387851 | 362028 | 404761 | 401700 | 382571.6547 | 387851 | 203496 | 382571.6547
880 | 12.2.6 | SUMINISTRO E INSTALACION DE PUERTA METALICA LAMINA C.R. C18 (ANTIC - ESMALTE) | M2 | 214635 | 200344 | 223993 | 222299 | 211713.1685 | 214635 | 197047 | 211713.1685
881 | 12.2.7 | PUERTAS VENTANAS LAMINA (ANTIC - ESMALTE) | M2 | 207833 | 193995 | 216894 | 215254 | 205003.7579 | 207833 | 98543 | 205003.7579
882 | 12.2.8 | REJA BANCARIA (ANTIC - ESMALTE) | M2 | 103937 | 97017 | 108468 | 107648 | 102522.1663 | 103937 | 90019 | 102522.1663
883 | 12.2.9 | REJAS LAMINA (ANTIC - ESMALTE) | M2 | 94946 | 88625 | 99086 | 98337 | 93653.9672 | 94946 | 49072 | 93653.9672
884 | 12.2.10 | REJILLAS PISO Ø 30 cm | M | 51758 | 48312 | 54015 | 53606 | 51053.5274 | 51758 | 195596 | 51053.5274
885 | 12.2.11 | VENTANAS LAMINA C.R. CAL 18. (ANTIC - ESMALTE) | M2 | 206302 | 192567 | 215297 | 213669 | 203494.1665 | 206302 | 213513 | 203494.1665
886 | 12.2.12 | VENTANA EN LÁMINA C.R. CAL. 20 TIPO PERSIANA PARA VENTILACIÓN (ANTIC - ESMALTE) | M2 | 225200 | 210206 | 235018 | 233241 | 222134.6549 | 225200 | 27560 | 222134.6549
887 | 12.2.13 | RECONSTRUCCIÓN DE REJAS DE PROTECCIÓN (ANTIC - ESMALTE) | M2 | 29069 | 27133 | 30336 | 30107 | 28672.8728 | 29069 | 23538 | 28672.8728
888 | 12.2.14 | RECONSTRUCCIÓN DE VENTANAS EN LÁMINA C.R. C18 (ANTIC - ESMALTE) | M2 | 24826 | 23173 | 25909 | 25713 | 24488.4644 | 24826 | 225070 | 24488.4644
889 | 12.2.15 | BARANDA METALICA CORREDORES DE CIRCULACION, TUBO CIRCULAR EN ACERO GALVANIZADO DE 2" INCLINADO HACIA EL INTERIOR ANCLADA A BORDILLO DE CONCRETO CON PLATINAS DE 0,17 CM X 0,20 CM DE ACERO DE 1/4" Y CHAZO DE ANCLAJE DE 3/8" X 3" CON PLATINAS DE HIERRO LATERALES DE 3/8" X 2" Y PLATINAS INTERNAS DE 1/4" X 1 1/2" TUBO INTERNO EN ACERO DE 1 1/2" DOS MANOS DE ANTICORROSIVO Y ACABADO EN PINTURA ESMALTE | M | 259254 | 241993 | 270557 | 268512 | 255725.404 | 259254 |  | 255725.404
890 | 12.2.16 | PASAMANOS METALICO TUBO ESTRUCTURAL 1 1/2" 2.5 MM. INCLUYE ANCLAJES Y ACCESORIOS | M | 90286 | 84274 | 94222 | 93509 | 89056.528 | 90286 |  | 89056.528
| 12.2.17 | BARRA FIJA DE SEGURIDAD PARA DISCAPACITADOS | UN | 173229 | 161695 | 180782 | 179415 | 170871 |  | 0 | 0
| 12.2.18 | BARANDA SEGÚN DISEÑO | ML | 252631 | 235810 | 263645 | 261652 | 249192
| 12.2.19 | SUMINISTRO E INSTALACIÓN DE PUERTA METALICA TIPO PERSIANA C.R. C18 (ANTIC - ESMALTE). | M2 | 448002 | 418174 | 467534 | 463999 | 441904
| 12.2.20 | SUMINISTRO E INSTALACION DE COMPUERTA DE ACCESO ABATIBLE , EN LAMINA ALFAJOR E=1/8". INCLUYE MARCO, ESTRUCTURA, REFUERZOS ACCESORIOS, PROTECCION ANTICORROSIVA. | M2 | 456210 | 425835 | 476100 | 472500 | 450000
| 12.2.21 | SUMINISTRO E INSTALACIÓN DE PUERTA METALICA TIPO PERSIANA ABATIBLE C.R. C18 (ANTIC - ESMALTE). | M2 | 501370 | 467988 | 523229 | 519272 | 494545
| 12.2.22 | BARRA PEGABLE DE SEGURIDAD PARA DISCAPACITADOS | UN | 541393 | 505346 | 564996 | 560724 | 534023
| 12.2.23 | Suministro e instalacion de alfajias en aluminio | M | 16128 | 15054 | 16831 | 16703 | 15908
| 12.2.25 | SUMINISTRO E INSTALACION DE PUERTA Y MARCO METÁLICO EN LAMINA C.R. C18 (ANTIC - ESMALTE). MEDIDAS DE 0.90X 2,75 INC. MIRILLA EN VIDRIO TEMPLADO 3+3 O LAMINADO 6MM, MANIJA, CERRADURA Y BISAGRAS. | M2 | 757863 | 707404 | 790905 | 784924 | 747547
| 12.2.26 | SUMINISTRO E INSTALACION DE PUERTA Y MARCO METÁLICO EN LAMINA C.R. C18 (ANTIC - ESMALTE). MEDIDAS DE 1.80X 2,75 INC. MIRILLA EN VIDRIO TEMPLADO 3+3 O LAMINADO 6MM, MANIJA, CERRADURA CON CHAPA ANTIPANICO PUSH TIPO QUICK DE SOBREPONER Y BISAGRAS. | M2 | 698588 | 652075 | 729046 | 723533 | 689079
| 12.2.27 | Suministro, transporte e instalacion de puerta con chapa antipanico , con rejillas de ventilacion y apertura hacia afuera, minimo 90 cm de ancho | UN | 1931796 | 1803175 | 2016019 | 2000775 | 1905500
892 | 13 | CARPINTERIA DE MADERA | [5 empty] | 0 |  | 0 | 0
893 | 13.1 | MARCOS Y PUERTAS | [5 empty] | 0 |  | 0 | 0
894 | 13.1.1 | HOJA PUERTA ECONOMICA - B = 0.60 | UN | 162324 | 151516 | 169401 | 168120 | 160114.482 |  | 153900 | 160114.482
895 | 13.1.2 | HOJA PUERTA ECONOMICA - B = 0.80 | UN | 171995 | 160543 | 179494 | 178136 | 169653.7262 |  | 163069 | 169653.7262
896 | 13.1.3 | HOJA PUERTA ECONOMICA - B = 0.90 | UN | 174333 | 162726 | 181934 | 180558 | 171960.2487 |  | 165286 | 171960.2487
897 | 13.1.4 | HOJA PUERTA FORTEC PROVIDENZA - B = 0.61 | UN | 167706 | 156540 | 175018 | 173695 | 165423.5411 |  | 159003 | 165423.5411
898 | 13.1.5 | HOJA PUERTA FORTEC PROVIDENZA - B = 0.81 | UN | 191821 | 179049 | 200184 | 198670 | 189209.7491 |  | 181866 | 189209.7491
899 | 13.1.6 | HOJA PUERTA FORTEC PROVIDENZA - B = 1.0 | UN | 213570 | 199350 | 222881 | 221196 | 210662.3847 |  | 202486 | 210662.3847
900 | 13.1.7 | HOJA PUERTA FLORMORADO - B = 060 | UN | 187711 | 175213 | 195894 | 194413 | 185155.3882 |  | 177969 | 185155.3882
901 | 13.1.8 | HOJA PUERTA FLORMORADO - B = 080 | UN | 309434 | 288831 | 322924 | 320483 | 305221.4825 |  | 293375 | 305221.4825
902 | 13.1.9 | HOJA PUERTA FLORMORADO - B = 090 | UN | 317653 | 296503 | 331502 | 328996 | 313329.1638 |  | 301168 | 313329.1638
903 | 13.3 | OTROS - CARP. MADERA | [5 empty] | 0 |  | 0 | 0
904 | 13.3.1 | ENCHAPES MUROS EN TRIPLEX | M2 | 57097 | 53296 | 59586 | 59136 | 56319.9309 |  | 54134 | 56319.9309
905 | 13.3.2 | ENCHAPES MUROS FLORMORADO | M2 | 88092 | 82226 | 91932 | 91237 | 86892.5376 |  | 83520 | 86892.5376
906 | 13.3.3 | PASAMANOS FLORMORADO 15x.02 | M | 59868 | 55882 | 62478 | 62006 | 59053.0092 |  | 56761 | 59053.0092
907 | 13.3.4 | PASAMANOS CEDRO CAQUETA 15x.02 | M | 59868 | 55882 | 62478 | 62006 | 59053.0092 |  | 56761 | 59053.0092
908 | 13.3.5 | CLOSET FLORMORADO | M2 | 229864 | 214560 | 239886 | 238072 | 226735.2153 |  | 217935 | 226735.2153
909 | [7 empty] | 0 |  | 0 | 0
910 | 14 | ENCHAPES | [5 empty] | 0 |  | 0 | 0
911 | 14.1 | ENCHAPE SOBRE MUROS | [5 empty] | 0 |  | 0 | 0
912 | 14.1.1 | ENCHAPE PARED EGEO 20.5 X 20.5(inc win y remate en aluminio) | M2 | 49505 | 46209 | 51663 | 51273 | 48831.2757 |  | 46936 | 48831.2757
913 | 14.1.2 | ENCHAPE PARED 20 x 20 - ALFA LISO Ó EQUIVALENTE | M2 | 49502 | 46206 | 51660 | 51270 | 48828.1545 |  | 46933 | 48828.1545
914 | 14.1.3 | ENCHAPE PARED 20 x 25 - ANALFI ITALIA Ó EQUIVALENTE | M2 | 57430 | 53607 | 59934 | 59481 | 56648.691 |  | 54450 | 56648.691
915 | 14.1.4 | ENCHAPE PARED 25 x 25 - MACEDONIA CORONA Ó EQUIVALENTE | M2 | 63352 | 59134 | 66114 | 65614 | 62489.3843 |  | 60064 | 62489.3843
916 | 14.1.5 | ENCHAPE PARED 20 x 30 - CLASICA BARCELONA CORONA Ó EQUIVALENTE | M2 | 65220 | 60877 | 68063 | 67548 | 64331.8973 |  | 61835 | 64331.8973
917 | 14.1.6 | ENCHAPE PARED 25 x 35 - MACEDONIA CORONA Ó EQUIVALENTE | M2 | 68103 | 63569 | 71073 | 70535 | 67176.2962 |  | 64569 | 67176.2962
918 | 14.1.7 | JUEGO DE INCRUSTACIONES - LINEA ASTRO CORONA Ó EQUIVALENTE | UN | 75109 | 70108 | 78384 | 77791 | 74086.5002 |  | 71211 | 74086.5002
919 | 14.1.8 | JUEGO DE INCRUSTACIONES - LINEA TEMPO CORONA Ó EQUIVALENTE | UN | 147915 | 138067 | 154364 | 153197 | 145901.8508 |  | 140239 | 145901.8508
920 | 14.1.9 | JUEGO DE INCRUSTACIONES - LINEA ESPACIO CORONA Ó EQUIVALENTE | UN | 213512 | 199296 | 222820 | 221135 | 210605.1638 |  | 202431 | 210605.1638
921 | 14.1.10 | ENCHAPE PARED 60 X 60 - PORCELANATO | M2 | 81825 | 76377 | 85393 | 84747 | 80711.64 |  | 77579 | 80711.64
922 | 14.2 | ENCHAPE SOBRE MESONES | [5 empty] | 0 |  | 0 | 0
923 | 14.2.1 | ENCHAPE PARED EGEO 20.5 x 20.5 MESONES | M | 33832 | 31579 | 35307 | 35040 | 33371.2289 |  | 32076 | 33371.2289
924 | 14.2.2 | ENCHAPE MESONES B = 60 cm. - CERAMICA 20 x 20 | M | 53955 | 50363 | 56307 | 55882 | 53220.6389 |  | 51155 | 53220.6389
925 | 14.2.3 | GRANITO PULIDO MESONES LABORATORIOS - B = 60 cm. | M | 68322 | 63773 | 71300 | 70761 | 67391.6549 |  | 64776 | 67391.6549
926 | 14.2.4 | GRANITO PULIDO MESONES LAVAMANOS - B = 40 cm. | M | 66640 | 62203 | 69546 | 69020 | 65733.2892 |  | 63182 | 65733.2892
927 | 14.2.5 | GRANITO PULIDO MESONES LAVAMANOS - B = 60 cm. | M | 78375 | 73157 | 81792 | 81174 | 77308.557 |  | 74308 | 77308.557
928 | 14.2.6 | GRANITO PULIDO MESONES B = 60 cm INCLUYE SALPICADERO Y FALDÓN | M | 77260 | 72115 | 80628 | 80018 | 76207.835 |  | 73250 | 76207.835
929 | 14.3 | VARIOS - ENCHAPES | [5 empty] | 0 |  | 0 | 0
930 | 14.3.1 | ENCHAPES EN PIEDRA BLANCA | M2 | 214420 | 200143 | 223768 | 222076 | 211500.931 |  | 203292 | 211500.931
931 | 14.3.2 | ENCHAPES EN PIEDRA MUÑECA | M2 | 198784 | 185549 | 207451 | 205882 | 196078.3378 |  | 188468 | 196078.3378
932 | 14.3.3 | PIRLAN DUCHA ACUACER - MACEDONIA CORONA 25 x 35 Ó EQUIVALENTE | M | 17937 | 16743 | 18719 | 18577 | 17692.7023 |  | 17006 | 17692.7023
933 | 14.3.4 | PIRLAN DUCHA ACUACER - MACEDONIA CORONA 20 x 30 Ó EQUIVALENTE | M | 14868 | 13878 | 15516 | 15398 | 14665.1965 |  | 14096 | 14665.1965
934 | 14.3.5 | ENCHAPE EN MARMOL NEGRO CARACOL (PLACAS) | M2 | 336045 | 313670 | 350696 | 348044 | 331470.2699 |  | 318605 | 331470.2699
935 | 14.3.6 | ENCHAPE EN MARMOL NEGRO SAN GIL 30 x 15 ALFA Ó EQUIVALENTE | M2 | 183549 | 171328 | 191551 | 190103 | 181050.0487 |  | 174023 | 181050.0487
936 | 14.3.7 | WIN DE ALUMINIO | M | 4949 | 4619 | 5165 | 5126 | 4881.463 |  | 4692 | 4881.463
937 | 14.3.8 | SUMINISTRO E INSTALACION DE BLOQUES DE VIDRIO VITROLUX PARALLEL 20 X 20. | M2 | 605665 | 565339 | 632071 | 627292 | 597420.5285 |  | 574233 | 597420.5285
| 14.3.9 | SUMINISTRO E INSTALACIÓN DE CENEFA EN ENCHAPE REF. ARCOIRIS MARCA CORONA O SIMILAR DE DIMENSIONES 25X43 CMS | M | 22058 | 20590 | 23020 | 22846 | 21758 |  | 0 | 0
| 14.3.10 | ENCHAPE DE PARED EGEO 20.5X20.5 REF. CORONA O SIMILAR COLOR BLANCO | M | 33338 | 31118 | 34791 | 34528 | 32884
939 | 15 | ILUMINACION | [5 empty] | 0 |  | 0 | 0
940 | 15.1 | SUMINISTRO E INSTALACION DE LUMINARIAS | [5 empty] | 0 |  | 0 | 0
941 | 15.1.1 | SUMINISTRO E INSTALACIÓN DE LUMINARIA DE EMERGENCIA 2X1,6W 100-240 V, 6500 K, IRC 70, FLUJO LUMINOSO 125 O MÁS. INCLUYE CONECTORES DE RESORTE, CINTA , ACCESORIOS DE FIJACIÓN Y SOPORTE. MATERIAL CERTIFICADO, GARANTIZADO E INSTALADO SEGÚN REGLAMENTACIÓN NTC 2050. | UN | 139612 | 130317 | 145699 | 144598 | 137711.9795 |  | 134194 | 137711.9795
942 | 15.1.2 | SUMINISTRO E INSTALACIÓN DE LUMINARIA HERMÉTICA 2X18 W SOBREPONER, 100-240 V, IRC 80, FLUJO LUMINOSO 3600, VIDA ÚTIL MAYOR A 30,000 HORAS, 6500 K. INCLUYE CONECTORES DE RESORTE, CINTA , ACCESORIOS DE FIJACIÓN Y SOPORTE. MATERIAL CERTIFICADO, GARANTIZADO E INSTALADO SEGÚN REGLAMENTACIÓN NTC 2050. | UN | 218149 | 203625 | 227660 | 225939 | 215179.7146 |  | 209682 | 215179.7146
943 | 15.1.3 | SUMINISTRO E INSTALACIÓN DE LUMINARIA PANEL LED REDONDO 8" 18W SOBREPONER, 100-240 V, FLUJO LUMINOSO MAYOR A 1050 LM, IRC 70, VIDA ÚTIL MAYOR 20,000 H. INCLUYE CONECTORES DE RESORTE, CINTA , ACCESORIOS DE FIJACIÓN Y SOPORTE. MATERIAL CERTIFICADO, GARANTIZADO E INSTALADO SEGÚN REGLAMENTACIÓN NTC 2050. | UN | 69421 | 64799 | 72447 | 71900 | 68475.7308 |  | 66726 | 68475.7308
944 | 15.1.4 | SUMINISTRO E INSTALACIÓN DE LUMINARIA PANEL LED REDONDO 4" 12W, 6500 K, 100-240 V, FLUJO LUMINOSO MAYOR A 600 LM, IRC 70, VIDA ÚTIL MAYOR A 20,000 H. INCLUYE CONECTORES DE RESORTE, CINTA , ACCESORIOS DE FIJACIÓN Y SOPORTE. MATERIAL CERTIFICADO, GARANTIZADO E INSTALADO SEGÚN REGLAMENTACIÓN NTC 2050. | UN | 54608 | 50972 | 56989 | 56558 | 53864.6341 |  | 52488 | 53864.6341
945 | 15.1.5 | SUMINISTRO E INSTALACIÓN DE LUMINARIA LINEAL LED DE 31W, 6500 K, 100-240 V, FLUJO LUMINOSO MAYOR A 3200 LM, IRC 80, VIDA ÚTIL MAYOR A 10,000 H. INCLUYE CONECTORES DE RESORTE, CINTA , ACCESORIOS DE FIJACIÓN Y SOPORTE. MATERIAL CERTIFICADO, GARANTIZADO E INSTALADO SEGÚN REGLAMENTACIÓN NTC 2050. | UN | 268286 | 250423 | 279983 | 277866 | 264634.1779 |  | 257873 | 264634.1779
946 | 15.1.6 | SUMINISTRO E INSTALACIÓN DE REFLECTOR LED DE 200 W, 6500 K, 100-240 V, IP 67, FLUJO LUMINOSO MAYOR A 2000 LM, IRC 80, VIDA ÚTIL MAYOR A 10,000 H. INCLUYE CONECTORES DE RESORTE, CINTA , ACCESORIOS DE FIJACIÓN Y SOPORTE. MATERIAL CERTIFICADO, GARANTIZADO E INSTALADO SEGÚN REGLAMENTACIÓN NTC 2050. | UN | 605449 | 565137 | 631845 | 627068 | 597207.2506 |  | 581950 | 597207.2506
947 | 15.1.7 | SUMINISTRO E INSTALACIÓN DE LUMINARIA A PRUEBA DE EXPLOSIÓN. 100-240 V, IRC 80, FLUJO LUMINOSO 3600 LM, VIDA ÚTIL MAYOR A 30,000 HORAS, 6500 K. INCLUYE CONECTORES DE RESORTE, CINTA , ACCESORIOS DE FIJACIÓN Y SOPORTE. MATERIAL CERTIFICADO, GARANTIZADO E INSTALADO SEGÚN REGLAMENTACIÓN NTC 2050. | UN | 1917028 | 1789390 | 2000607 | 1985480 | 1890933.3056 |  | 1842623 | 1890933.3056
948 | 15.1.8 | SUMINISTRO E INSTALACIÓN DE LUMINARIA REFLECTOR LED 100W, 6500 K, 100-240 V, FLUJO LUMINOSO MAYOR A 8000 LM, IRC 70, VIDA ÚTIL MAYOR A 20,000 H. INCLUYE CONECTORES DE RESORTE, CINTA , ACCESORIOS DE FIJACIÓN Y SOPORTE. MATERIAL CERTIFICADO, GARANTIZADO E INSTALADO SEGÚN REGLAMENTACIÓN NTC 2050. | UN | 261324 | 243925 | 272717 | 270655 | 257766.6296 |  | 251181 | 257766.6296
949 | 15.1.9 | SUMINISTRO E INSTALACIÓN DE LUMINARIA A PRUEBA DE EXPLOSIÓN, 2X1,6W 100-240 V, 6500 K, IRC 70, FLUJO LUMINOSO 125 O MÁS. INCLUYE CONECTORES DE RESORTE, CINTA, ACCESORIOS DE FIJACIÓN Y SOPORTE. MATERIAL CERTIFICADO, GARANTIZADO E INSTALADO SEGÚN REGLAMENTACIÓN NTC 2050. | UN | 1185189 | 1106278 | 1236862 | 1227509 | 1169056.2792 |  | 1139189 | 1169056.2792
950 | 15.1.10 | SUMINISTRO E INSTALACIÓN DE LUMINARIA AVISO DE SALIDA A PRUEBA DE EXPLOSIÓN, 6 VA 120-277 V, 6500 K, IRC 70. INCLUYE CONECTORES DE RESORTE, CINTA, ACCESORIOS DE FIJACIÓN Y SOPORTE. MATERIAL CERTIFICADO, GARANTIZADO E INSTALADO SEGÚN REGLAMENTACIÓN NTC 2050. | UN | 1317176 | 1229477 | 1374603 | 1364209 | 1299246.3112 |  | 1266053 | 1299246.3112
951 | 15.1.11 | SUMINISTRO E INSTALACIÓN DE LUMINARIA AVISO DE SALIDA, 1.6 VA 120-277 V, 6500 K, IRC 70. INCLUYE CONECTORES DE RESORTE, CINTA, ACCESORIOS DE FIJACIÓN Y SOPORTE. MATERIAL CERTIFICADO, GARANTIZADO E INSTALADO SEGÚN REGLAMENTACIÓN NTC 2050. | UN | 120081 | 112086 | 125316 | 124369 | 118446.2226 |  | 115420 | 118446.2226
952 | 15.1.12 | SUMINISTRO E INSTALACIÓN DE LUMINARIA BALA LED DE PISO 3W, 100-240 V, 6500 K, IRC 70. INCLUYE CONECTORES DE RESORTE, CINTA, ACCESORIOS DE FIJACIÓN Y SOPORTE. MATERIAL CERTIFICADO, GARANTIZADO E INSTALADO SEGÚN REGLAMENTACIÓN NTC 2050. | UN | 123087 | 114892 | 128453 | 127482 | 121411.3056 |  | 118309 | 121411.3056
953 | 15.1.13 | SUMINISTRO E INSTALACIÓN DE LUMINARIA TIPO AP LED 60-80 W, 100-240 W, 100-240 V, 6500 K, IRC 80. INCLUYE CONECTORES DE RESORTE, CINTA, ACCESORIOS DE FIJACIÓN Y SOPORTE. MATERIAL CERTIFICADO, GARANTIZADO E INSTALADO SEGÚN REGLAMENTACIÓN NTC 2050. | UN | 1054999 | 984756 | 1100995 | 1092670 | 1040638.0142 |  | 1014051 | 1040638.0142
954 | 15.1.14 | SUMINISTRO E INSTALACIÓN DE LUMINARIA APLIQUE LED TIPO TORTUGA, 12 W, 100-240 V, 6500 K, IRC 70. INCLUYE CONECTORES DE RESORTE, CINTA, ACCESORIOS DE FIJACIÓN Y SOPORTE. MATERIAL CERTIFICADO, GARANTIZADO E INSTALADO SEGÚN REGLAMENTACIÓN NTC 2050. | UN | 62889 | 58702 | 65631 | 65134 | 62032.6575 |  | 60448 | 62032.6575
955 | 15.1.15 | SUMINISTRO E INSTALACIÓN DE LUMINARIA BALA LED DE PISO 5W, 100-240 V, 6500 K, IRC 70. INCLUYE CONECTORES DE RESORTE, CINTA, ACCESORIOS DE FIJACIÓN Y SOPORTE. MATERIAL CERTIFICADO, GARANTIZADO E INSTALADO SEGÚN REGLAMENTACIÓN NTC 2050. | UN | 141094 | 131700 | 147246 | 146132 | 139173.7134 |  | 135618 | 139173.7134
956 | 15.4 | ALUMBRADO ORNAMENTAL P´EXTERIORES | [5 empty] | 0 |  |  | 0
957 | 15.4.1 | SALIDA PARA LAMPARA SODIO 250W ALUMBRADO EXTERIOR | UN | 136873 | 127760 | 142841 | 141761 | 135010.1126 |  | 131561 | 135010.1126
958 | 15.4.2 | SALIDA LAMPARA ORNAMENTAL 150W SODIO TIPO DJK CON POSTE REDONDO O SIMILAR | UN | 150858 | 140814 | 157435 | 156245 | 148804.511 |  | 145003 | 148804.511
959 | 15.4.3 | LAMPARA P´ALUMBRADO PUBLICO SODIO 250W - 208V TIPO CALIMA II, ALUMBRADO PERIMETRAL POSTE METALICO 9 m. | UN | 1734499 | 1619014 | 1810120 | 1796433 | 1710888.2639 |  | 1667178 | 1710888.2639
960 | 15.4.4 | FAROL ORNAMENTAL 150 W SODIO EN POSTE METALICO, 6 m X 3", SIMILAR A LA DJK DE ROY ALPHA (ZONAS VERDES) | UN | 927627 | 865864 | 968070 | 960750 | 914999.6447 |  | 891623 | 914999.6447
| 15.4.5 | LÁMPARA FLUORESCENTE SAVIO TCS 760C 2 X TLS – 2 X 28W PHILIPS | UN | 95225 | 88885 | 99377 | 98625 | 93929 |  | 0 | 0
| 15.4.6 | SUM E INSTAL LAMPARA HERMETICA LED 2X18W 15X120 LUZ BLANCA POLICARBONATO Y VIDRIO DESCOLGADA (INCLUYE LOS MATERIALES NECESARIOS PARA LA INSTALACIÓN) | UND | 126680 | 118245 | 132203 | 131203 | 124955.38
| 15.4.7 | Suministro, transporte e instalación de luminaria de emergencia, sobreponer, LEDR1W5, 120/277V, 90min autonomía. Incluye: Incluye: clavija CODELCA, cable encauchetado 3x14, cable acerado y demás elementos para una correcta instalación. Segun diseño realizado. (Altura de instalación hasta 4m). | UND | 139664 | 130365 | 145753 | 144651 | 137763
| 15.4.8 | SUMINISTRO E INSTALACIÓN DE LUMINARIA HERMÉTICA LED 2X25W T5 120.277 V (5800 LMS) IP 65 POLICARBONATO 6500K LUZ BLANCA. INCLUYE CONECTORES DE RESORTE, CINTA, ACCESORIOS DE FIJACIÓN Y SOPORTE. MATERIAL CERTIFICADO, GARANTIZADO E INSTALADO SEGÚN REGLAMENTACIÓN NTC 2050. | UND | 191298 | 178561 | 199638 | 198129 | 188694
| 15.4.9 | LAMPARA LED ALUMBRADO PUBLICO 60W - 208V, ALUMBRADO PERIMETRAL POSTE METALICO 6 m. | UN | 3142864 | 2933609 | 3279888 | 3255087 | 3100083.26
| 15.4.10 | SUMINISTRO E INSTALACION DE aplique de emergencia Stil Led Bifocal 2,4W, 90 min autonomia, 100-240V. 3 años de garantía | UND | 82534 | 77039 | 86133 | 85482 | 81411
| 15.4.11 | SUMINISTRO E INSTALACIÓN DE LUMINARIA HERMÉTICA LED DE 50W, 6500 K, 100-240 V, FLUJO LUMINOSO MAYOR A 4000 LM, IRC 80, VIDA ÚTIL MAYOR A 45,000 H. INCLUYE CONECTORES DE RESORTE, CINTA , ACCESORIOS DE FIJACIÓN Y SOPORTE. MATERIAL CERTIFICADO, GARANTIZADO E INSTALADO SEGÚN REGLAMENTACIÓN NTC 2050. | UN | 296110 | 276394 | 309020 | 306683 | 292079
| 15.4.12 | SUMINISTRO E INSTALACIÓN DE LUMINARIA PANEL LED REDONDO 24W SOBREPONER, 100-240 V, FLUJO LUMINOSO MAYOR A 1050 LM, IRC 70, VIDA ÚTIL MAYOR 20,000 H. INCLUYE CONECTORES DE RESORTE, CINTA , ACCESORIOS DE FIJACIÓN Y SOPORTE. MATERIAL CERTIFICADO, GARANTIZADO E INSTALADO SEGÚN REGLAMENTACIÓN NTC 2050. | UN | 85182 | 79510 | 88895 | 88223 | 84022
962 | 16 | APARATOS SANITARIOS Y ACCESORIOS | [5 empty] | 0 |  | 0 | 0
963 | 16.1 | APARATOS SANITARIOS | [5 empty] | 0 |  | 0 | 0
964 | 16.1.1 | DESMONTE APARATOS SANITARIOS | UN | 35230 | 32885 | 36766 | 36488 | 34750.7728 |  | 33402 | 34750.7728
965 | 16.1.2 | DUCHA CALYPSO MEZCLADOR (SUM E INSTALACION) | UN | 91843 | 85728 | 95848 | 95123 | 90593.1693 |  | 87077 | 90593.1693
966 | 16.1.3 | GRIFERIA ANTIVANDALICA PARA LAVAMANOS PICO LARGO TIPO PUSH, CONEXION Ø 3/4" Ó 1/2", 24-AA-142006 DOCOL Ó SIMILAR. | UN | 306556 | 286145 | 319922 | 317502 | 302383.3259 |  | 290647 | 302383.3259
967 | 16.1.4 | KIT VÁLVULA DE DESCARGA ANTIVANDÁLICA ALTA PRESIÓN P´ORINAL, CONEXIÓN Ø 3/4" Ó 1/2", 21-AA-950 DOCOL Ó SIMILAR | UN | 179389 | 167445 | 187210 | 185794 | 176946.79 |  | 170079 | 176946.79
968 | 16.1.5 | GRIFERIA LAVAMANOS TIPO GRIVAL Ó SIMIL. (SUM E INSTALACION) | UN | 119216 | 111278 | 124414 | 123473 | 117593.111 |  | 113029 | 117593.111
969 | 16.1.6 | GRIFERIA LAVAMANOS PRISMA 8" (SUM E INSTALACION) | UN | 132711 | 123875 | 138497 | 137450 | 130904.7731 |  | 125824 | 130904.7731
970 | 16.1.7 | GRIFERIA LAVAMANOS URANO 8" CR (SUM E INSTALACION) | UN | 129182 | 120581 | 134814 | 133795 | 127423.6616 |  | 122478 | 127423.6616
971 | 16.1.8 | GRIFERIA LAVAPLATOS IRIS HALCON (SUM E INSTALACION) | UN | 121104 | 113041 | 126384 | 125428 | 119455.3912 |  | 114819 | 119455.3912
972 | 16.1.9 | GRIFERIA LAVAPLATOS FLAMINGO SOBREPONER (SUM E INSTALACION) | UN | 158837 | 148262 | 165762 | 164509 | 156674.9857 |  | 150594 | 156674.9857
973 | 16.1.10 | GRIFERIA LAVAPLATOS PRISMA SOBREPONER (SUM E INSTALACION) | UN | 66327 | 61911 | 69219 | 68696 | 65424.2963 |  | 62885 | 65424.2963
974 | 16.1.11 | INSTALACION DE FLOTADOR PARA SANITARIOS | UN | 17208 | 16062 | 17958 | 17822 | 16973.7997 |  | 16315 | 16973.7997
975 | 16.1.12 | INSTALACION DE GRIFERIA LAVAMANOS | UN | 25485 | 23788 | 26596 | 26395 | 25137.6616 |  | 24162 | 25137.6616
976 | 16.1.13 | INSTALACION DE GRIFERIA LAVAPLATOS | UN | 25485 | 23788 | 26596 | 26395 | 25137.6616 |  | 24162 | 25137.6616
977 | 16.1.14 | INSTALACION DE GRIFERIA ORINAL | UN | 25485 | 23788 | 26596 | 26395 | 25137.6616 |  | 24162 | 25137.6616
978 | 16.1.15 | INSTALACION DE GRIFERIA SANITARIOS | UN | 25485 | 23788 | 26596 | 26395 | 25137.6616 |  | 24162 | 25137.6616
979 | 16.1.16 | INSTALACION DE LLAVES INDIVIDUALES | UN | 6806 | 6353 | 7103 | 7049 | 6713.5721 |  | 6453 | 6713.5721
980 | 16.1.17 | INSTALACIÓN APARATOS SANITARIOS (SÓLO PARA ATENCIÓN DE EMERGENCIAS CON DESMONTE DEL MISMO APARATO SANITARIO) | UN | 41745 | 38966 | 43565 | 43236 | 41177.2 |  | 39579 | 41177.2
981 | 16.1.18 | LAVAMANOS BLANCO ACUACER CON GRIFERIA (SUM E INSTALACION) | UN | 199001 | 185752 | 207678 | 206107 | 196292.6561 |  | 188674 | 196292.6561
982 | 16.1.19 | LAVAMANOS BLANCO ACUACER (SUM E INSTALACION) | UN | 99302 | 92691 | 103632 | 102848 | 97950.7366 |  | 94149 | 97950.7366
983 | 16.1.20 | LAVAMANOS NOVA 734 + GRIF. 47110 (SUM E INSTALACION) | UN | 270378 | 252376 | 282166 | 280032 | 266697.2515 |  | 256346 | 266697.2515
984 | 16.1.21 | LAVAMANOS NOVA 734. (SUM E INSTALACION) | UN | 139232 | 129961 | 145302 | 144203 | 137336.4023 |  | 132006 | 137336.4023
985 | 16.1.22 | LAVAMANOS NOVA 738 + GRIF. 47110 (SUM E INSTALACION) | UN | 146102 | 136375 | 152472 | 151319 | 144113.4376 |  | 138520 | 144113.4376
986 | 16.1.23 | LAVAMANOS NOVA 738 (SUM E INSTALACION) | UN | 114981 | 107326 | 119994 | 119087 | 113415.9853 |  | 109014 | 113415.9853
987 | 16.1.24 | SUMINISTRO E INSTALACIÓN DE LAVAMANOS DE SOBREPONER. | UN | 177333 | 165526 | 185064 | 183665 | 174919.0894 |  | 168130 | 174919.0894
988 | 16.1.25 | ORINAL MEDIANO DE COLGAR INSTITUCIONAL COLOR BLANCO P´CONEXIÓN Ø 5/8" REF 21-AA-8860 MANCESA Ó SIMILAR. | UN | 310408 | 289741 | 323941 | 321492 | 306182.7936 |  | 294299 | 306182.7936
989 | 16.1.26 | KIT VÁLVULA DE DESCARGA ANTIVANDÁLICA ALTA PRESIÓN P´ORINAL, CONEXIÓN Ø 3/4" Ó 1/2", 21-AA-950 DOCOL Ó SIMILAR | UN | 195444 | 182431 | 203965 | 202423 | 192783.4544 |  | 185301 | 192783.4544
990 | 16.1.27 | ORINAL MEDIANO DE COLGAR INSTITUCIONAL COLOR BLANCO PARA CONEXION Ø 5/8" REF 21-AA-8860 MANCESA Ó SIMILAR + KIT VÁLVULA DE DESCARGA ANTIVANDÁLICA ALTA PRESIÓN PARA ORINAL, CONEXION Ø 3/4" Ó 1/2", 21-AA-950 DOCOL Ó SIMILAR. | UN | 522750 | 487945 | 545541 | 541416 | 515634.176 |  | 495621 | 515634.176
991 | 16.1.28 | SANITARIO INSTITUCIONAL PARA DISCAPACITADOS COLOR BLANCO PARA CONEXION POSTERIOR DE ALTA PRESION TIPO MANCESA Ó SIMILAR CON GRIFERIA ANTIVANDALICA (SUM E INSTALACION). | UN | 513887 | 479672 | 536292 | 532236 | 506891.8628 |  | 487218 | 506891.8628
992 | 16.1.29 | SANITARIO DE TANQUE ACUARIO + ACCESORIOS (SUMINISTRO E INSTALACION). | UN | 273325 | 255126 | 285241 | 283084 | 269604.0732 |  | 259140 | 269604.0732
993 | 16.1.30 | SANITARIO ACUACER BLANCO CORONA (SUM E INSTALACION) | UN | 336708 | 314290 | 351388 | 348731 | 332124.6689 |  | 319234 | 332124.6689
994 | 16.1.31 | SUMINISTRO E INSTALACIÓN SANITARIO DE TANQUE AVANTI | UN | 385332 | 359677 | 402132 | 399092 | 380087.2273 |  | 365335 | 380087.2273
995 | 16.1.32 | SANITARIO INFANTIL MANCESA O SIMILAR + GRIFERIA (SUMINISTRO E INSTALACION). | UN | 523915 | 489033 | 546757 | 542623 | 516783.7959 |  | 496726 | 516783.7959
996 | 16.1.33 | ORINAL 06102 CON GRIFERIA 70700 (SUM E INSTALACION) | UN | 149536 | 139580 | 156056 | 154876 | 147500.9149 |  | 141776 | 147500.9149
997 | 16.1.34 | ORINAL MEDIANO DE COLGAR INSTITUCIONAL COLOR BLANCO + KIT VÁLVULA DE DESCARGA ANTIVÁNDÁLICA ALTA PRESIÓN PARA ORINAL | UN | 477928 | 446107 | 498765 | 494993 | 471422.1875 |  | 453125 | 471422.1875
998 | 16.1.35 | POCETA ACERO INOX. 35x40 + GRIFERIA (SUM E INSTALACION) | UN | 317045 | 295935 | 330867 | 328365 | 312728.8646 |  | 300591 | 312728.8646
999 | 16.1.36 | POCETA ACERO INOX. 35x40 (SUM E INSTALACION) | UN | 103859 | 96944 | 108387 | 107567 | 102445.1782 |  | 98469 | 102445.1782
1000 | 16.1.37 | SANITARIO CON GRIFERIA ANTIVANDALICA (SUM E INSTALACION) | UN | 528665 | 493466 | 551714 | 547542 | 521468.627 |  | 501229 | 521468.627
1001 | 16.1.38 | SANITARIO INFANTIL MANCESA 2634 (SUM E INSTALACION) | UN | 302041 | 281931 | 315209 | 312826 | 297929.4591 |  | 286366 | 297929.4591
1002 | 16.1.39 | SANITARIO INSTITUCIONAL FLUXÓMETRO (SUM E INSTALACION) | UN | 637525 | 595078 | 665320 | 660290 | 628847.2872 |  | 604440 | 628847.2872
1003 | 16.1.40 | SANITARIO MINUSV. FLUXÓMETRO (SUM E INSTALACION) | UN | 785306 | 733019 | 819544 | 813347 | 774615.9694 |  | 744551 | 774615.9694
1004 | 16.1.41 | SANITARIO NOVA 30351 BLANCO (SUM E INSTALACION) | UN | 240656 | 224633 | 251148 | 249249 | 237380.3835 |  | 228167 | 237380.3835
1005 | 16.1.42 | SANITARIO ACUACER BLANCO CORONA (SUM E INSTALACION) | UN | 347520 | 324382 | 362671 | 359929 | 342789.6043 |  | 329485 | 342789.6043
1006 | 16.1.43 | SANITARIO INSTITUCIONAL COLOR BLANCO PARA CONEXIÓN SUPERIOR + KIT VÁLVULA DE DESCARGA ANTIVANDÁLICA DE ALTA PRESIÓN | UN | 479977 | 448020 | 500903 | 497116 | 473443.6458 |  | 455068 | 473443.6458
1007 | 16.1.44 | SUMINISTRO E INSTALACIÓN SANITARIO DE TANQUE AVANTI | UN | 372107 | 347332 | 388330 | 385394 | 367041.9025 |  | 352796 | 367041.9025
1008 | 16.1.45 | SUMINISTRO E INSTALACIÓN SANITARIO INFANTIL MANCESA O SIMILAR | UN | 505075 | 471446 | 527095 | 523109 | 498199.4879 |  | 478863 | 498199.4879
1009 | 16.1.46 | SANITARIO INSTITUCIONAL P´DISCAPACITADOS COLOR BLANCO P´CONEXIÓN SUPERIOR REF 21-AA-2640 MANCESA Ó SIMILAR y KIT VÁLVULA DE DESCARGA ANTIVANDÁLICA ALTA PRESIÓN P´SANITARIO DE CONEXIÓN SUPERIOR, BOTÓN DE ACCIONAMIENTO CON PALANCA PARA DISCAPACITADOS, SIN TORNILLOS A LA VISTA, METÁLICO CROMADO IMPORTADO, REF 4-AA-880 DOCOL Ó SIMILAR | UN | 564272 | 526702 | 588873 | 584420 | 556590.8154 |  | 534988 | 556590.8154
1010 | 16.2 | ACCESORIOS | [5 empty] | 0 |  | 0 | 0
1011 | 16.2.1 | BARRAS AYUDA MINUSVALIDOS (SUM E INSTALACION) | UN | 463926 | 433037 | 484153 | 480492 | 457611.143 |  | 439850 | 457611.143
1012 | 16.2.2 | DISPENSADOR DE PAPEL A. INOXIDABLE. | UN | 117497 | 109674 | 122619 | 121692 | 115897.2916 |  | 111399 | 115897.2916
1013 | 16.2.3 | DISPENSADOR JABON DE 36 ONZ ACERO INOX | UN | 134700 | 125732 | 140573 | 139510 | 132866.9298 |  | 127710 | 132866.9298
1014 | 16.2.4 | DISPENSADOR TOALLAS ACERO INOX. (SUM E INSTALACION) | UN | 117497 | 109674 | 122619 | 121692 | 115897.2916 |  | 111399 | 115897.2916
1015 | 16.2.5 | JUEGO DE INCRUSTAR ACUACER (SUM E INSTALACION) | UN | 99770 | 93127 | 104119 | 103332 | 98411.625 |  | 94592 | 98411.625
1016 | 16.2.6 | JUEGO DE INCRUSTAR NOVA (SUM E INSTALACION) | UN | 135132 | 126135 | 141023 | 139957 | 133292.4452 |  | 128119 | 133292.4452
1017 | 16.2.7 | JUEGO DE INCRUSTAR ROYAL (SUM E INSTALACION) | UN | 139679 | 130379 | 145769 | 144666 | 137777.5234 |  | 132430 | 137777.5234
1018 | 16.2.8 | PAPELERA ACERO INOX. 400 MS (SUM E INSTALACION) | UN | 138119 | 128923 | 144141 | 143051 | 136238.8014 |  | 130951 | 136238.8014
1019 | 16.2.9 | PAPELERA ACUACER (SUM E INSTALACION) | UN | 18329 | 17109 | 19128 | 18984 | 18079.7236 |  | 17378 | 18079.7236
1020 | 16.2.10 | REJILLA CON SOSCO 3 x 2" (SUM E INSTALACION) | UN | 7854 | 7331 | 8196 | 8134 | 7746.6695 |  | 7446 | 7746.6695
1021 | 16.2.11 | REJILLA PLASTICA 3 x 2" (SUM E INSTALACION) | UN | 7704 | 7191 | 8040 | 7979 | 7598.9355 |  | 7304 | 7598.9355
1022 | 16.2.12 | REJILLA SIFON 20 x 20" (SUM E INSTALACION) | UN | 33935 | 31676 | 35415 | 35147 | 33473.1861 |  | 32174 | 33473.1861
1023 | 16.2.13 | REJILLA SIFON S 4.5 x 3.5" (SUM E INSTALACION) | UN | 20477 | 19113 | 21369 | 21208 | 20197.9373 |  | 19414 | 20197.9373
1024 | 16.2.14 | REJILLA VENTILACION 15 x 15 (SUM E INSTALACION) | UN | 15428 | 14400 | 16100 | 15979 | 15217.6383 |  | 14627 | 15217.6383
1025 | 16.2.15 | REJILLA VENTILACION 20 x 20 (SUM E INSTALACION) | UN | 26423 | 24664 | 27575 | 27367 | 26063.5998 |  | 25052 | 26063.5998
1026 | 16.2.16 | TAPARREGISTRO 15 x 15 (SUM E INSTALACION) | UN | 20437 | 19076 | 21328 | 21166 | 20158.4029 |  | 19376 | 20158.4029
1027 | 16.2.17 | TAPARREGISTRO 20 x 20 (SUM E INSTALACION) | UN | 34390 | 32100 | 35889 | 35618 | 33921.5899 |  | 32605 | 33921.5899
1028 | 16.2.18 | SECADOR ELÉCTRICO P´MANOS (SUM E INSTALACION) | UN | 874135 | 815934 | 912245 | 905348 | 862235.7326 |  | 828770 | 862235.7326
1029 | 16.3 | OTROS - APARATOS SANITARIOS Y ACCESORIOS | [5 empty] | 0 |  | 0 | 0
1030 | 16.3.1 | LLAVE INDIVIDUAL LAVAMANOS (SUM E INSTALACION) | UN | 19362 | 18073 | 20206 | 20053 | 19098.2557 |  | 18357 | 19098.2557
1031 | 16.3.2 | LLAVE MANGUERA 1/2" (SUM E INSTALACION) | UN | 35907 | 33517 | 37473 | 37190 | 35418.6967 |  | 34044 | 35418.6967
1032 | 16.3.3 | LLAVE TERMINAL CROMADA Ø 1/2" (SUM E INSTALACION) | UN | 30524 | 28492 | 31855 | 31614 | 30108.5972 |  | 28940 | 30108.5972
1033 | 16.3.4 | SUMINISTRO E INSTALACION DE TANQUE PLASTICO 1000 LTS. INC. VALVULA DE FLOTADOR Y ACCESORIOS | UN | 616649 | 575592 | 643534 | 638668 | 608255.0459 |  | 584647 | 608255.0459
1034 | 16.3.5 | SUMINISTRO E INSTALACION DE TANQUE PLASTICO 2000 LTS. INC. VALVULA DE FLOTADOR Y ACCESORIOS | UN | 1709202 | 1595401 | 1783720 | 1770233 | 1685935.79 | 1709202 | 1642873 | 1685935.79
1035 | 16.3.6 | SUMINISTRO E INSTALACION DE TANQUE PLASTICO 5000 LTS. INC. VALVULA DE FLOTADOR Y ACCESORIOS | UN | 3633760 | 3391820 | 3792186 | 3763511 | 3584296.3684 |  | 3445180 | 3584296.3684
1036 | 16.3.7 | VALVULA LAVADERO 2" (SUM E INSTALACION) | UN | 12713 | 11866 | 13267 | 13167 | 12539.7001 |  | 12053 | 12539.7001
1037 | 16.4 | APARATOS SANITARIOS Y ACCESORIOS - ANTIVANDÁLICOS TIPO PUSH (SUM E INSTALACION) | [5 empty] | 0 |  | 0 | 0
1038 | 16.4.1 | SANITARIO INSTITUCIONAL COLOR BLANCO PARA CONEXIÓN POSTERIOR DE ALTA PRESIÓN TIPO MANCESA Ó SIMILAR | UN | 210179 | 196185 | 219342 | 217683 | 207317.563 |  | 199271 | 207317.563
1039 | 16.4.2 | SISTEMA DE ACCIONAMIENTO ANTIVANDALICO ALTA PRESION P´SANITARIO DE CONEXIÓN POSTERIOR, DOCOL Ó SIMILAR (INC. VÁLVULA DE DESCARGA, BOTON DE ACCIONAMIENTO ANTIVANDALICO Y ACCESORIOS PARA CONEXIÓN POSTERIOR) | UN | 248880 | 232309 | 259731 | 257767 | 245492.2263 |  | 235964 | 245492.2263
1040 | 16.4.3 | SANITARIO INSTITUCIONAL COLOR BLANCO PARA CONEXIÓN SUPERIOR DE ALTA PRESIÓN TIPO MANCESA Ó SIMILAR | UN | 562349 | 524907 | 586866 | 582429 | 554694.2027 |  | 533165 | 554694.2027
1041 | 16.4.4 | KIT VÁLVULA DE DESCARGA ANTIVANDÁLICA ALTA PRESIÓN PARA SANITARIO DE CONEXIÓN SUPERIOR, DOCOL Ó SIMILAR | UN | 248880 | 232309 | 259731 | 257767 | 245492.2263 |  | 235964 | 245492.2263
1042 | 16.4.5 | ORINAL MEDIANO DE COLGAR INSTITUCIONAL COLOR BLANCO P´CONEXIÓN Ø 5/8" REF 21-AA-8860 MANCESA Ó SIMILAR | UN | 310343 | 289680 | 323873 | 321424 | 306118.2901 |  | 294237 | 306118.2901
1043 | 16.4.6 | SISTEMA DE ACCIONAMIENTO ANTIVANDALICO ALTA PRESION P/ORINAL DE COLGAR, DOCOL Ó SIMILAR (INC. VÁLVULA DE DESCARGA, BOTON DE ACCIONAMIENTO ANTIVANDALICO Y ACCESORIOS PARA CONEXIÓN POSTERIOR) | UN | 277263 | 258803 | 289351 | 287163 | 273488.8521 |  | 262874 | 273488.8521
1044 | 16.4.7 | LAVAMANOS REDONDO EN ACERO INOX 304 PULIDO, INT 34 CM - EXT 38 CM - H 15 CM, 43-AA-94106 TRAMONTINA Ó SIMILAR. | UN | 237439 | 221630 | 247791 | 245918 | 234207.2245 |  | 225117 | 234207.2245
1045 | 16.4.8 | GRIFERÍA ANTIVANDÁLICA PARA LAVAMANOS PICO LARGO TIPO PUSH, CONEXIÓN Ø 3/4" Ó 1/2", 24-AA-142006 DOCOL Ó SIMILAR | UN | 306492 | 286085 | 319854 | 317436 | 302319.8627 |  | 290586 | 302319.8627
1046 | 16.4.9 | DUCHA ANTIVANDÁLICA DE ACCIÓN HIDROMECÁNICA, CONEXIÓN Ø 3/4" Ó 1/2", 24-AA-17125106 DOCOL Ó SIMILAR | UN | 315623 | 294608 | 329383 | 326893 | 311326.4323 |  | 299243 | 311326.4323
1047 | 16.4.10 | SANITARIO INSTITUCIONAL PARA DISCAPACITADOS COLOR BLANCO P´CONEXIÓN SUPERIOR REF 21-AA-2640 MANCESA Ó SIMILAR | UN | 248880 | 232309 | 259731 | 257767 | 245492.2263 |  | 235964 | 245492.2263
1048 | 16.4.11 | KIT VÁLVULA DE DESCARGA ANTIVANDÁLICA ALTA PRESIÓN PARA SANITARIO DE CONEXIÓN SUPERIOR, BOTÓN DE ACCIONAMIENTO CON PALANCA PARA DISCAPACITADOS, SIN TORNILLOS A LA VISTA, METÁLICO CROMADO IMPORTADO, REF 4-AA-880 DOCOL Ó SIMILAR. | UN | 562349 | 524907 | 586866 | 582429 | 554694.2027 |  | 533165 | 554694.2027
1049 | 16.4.12 | SUMINISTRO E INSTALACIÓN SANITARIO DE TANQUE AVANTI | UN | 385332 | 359677 | 402132 | 399092 | 380087.2273 |  | 365335 | 380087.2273
1050 | 16.4.13 | LAVAMANOS DE SOBREPONER MARSELLA BLANCO TIPO CORONA Ó SIMILAR | UN | 268152 | 250298 | 279843 | 277727 | 264502.0497 |  | 254236 | 264502.0497
1051 | 16.4.14 | LAVAOJOS DE EMERGENCIA DE SOBREPONER EN LA PARED, RECIPIENTE A.B.S. DE INGENIERÍA RESISTENTE A QUÍMICOS, DE ACCIONAMIENTO MANUAL CON DESAGUE Y SIFÓN CROMADOS , SUMINISTRO Ø 1/2", PRESIÓN ENTRE 40 y 60 PSI - REF 12-AA-7260-BT DOCOL Ó SIMILAR. | UN | 2134822 | 1992683 | 2227897 | 2211051 | 2105762.4122 |  | 2024032 | 2105762.4122
| 16.4.15 | SUMINISTRO E INSTALACION DE ENTRADA SUPERIOR PARA ORINAL PETITTE | UN | 45860 | 42807 | 47860 | 47498 | 45236.216 |  | 0 | 0
| 16.4.16 | SUMINISTRO E INSTALACIÓN DUCHA SENCILLA PISCIS O SIMILAR | UN | 49808 | 46492 | 51980 | 51587 | 49130.48
| 16.4.17 | DUCHA TELEFONO PARA PREESCOLAR | UND | 151574 | 141482 | 158183 | 156987 | 149511
| 16.4.18 | ORINAL INFANTIL DE COLGAR INSTITUCIONAL COLOR BLANCO | UN | 167649 | 156486 | 174958 | 173635 | 165366.5
| 16.4.20 | POCETA DE ASEO PREFABRICADA | UND | 174427 | 162814 | 182032 | 180656 | 172053
| 16.4.21 | GRIFERIA PARA LAVAMANOS INSTITUCIONAL TIPO PUSH | UN | 184222 | 171956 | 192253 | 190800 | 181713.98
| 16.4.23 | SUMINISTRO E INSTALACION DE GRIFERIA TIPO PUSH INSTITUCIONAL ANTIVALDALICO (LAVAMANOS DE MESA)GRIVAL O EQUIVALENTE. INCLUYE TODOS LOS ELEMENTOS NECESARIOS PARA SU CORRECTA INSTALACION | UN | 183833 | 171594 | 191848 | 190398 | 181331
| 16.4.25 | SUMINISTRO E INSTALACION DE SANITARIO LAGUNA BLANCO CORONA | UN | 223692 | 208798 | 233445 | 231679 | 220647
| 16.4.30 | LAVAMANOS DE COLGAR BLANCO PARA MINUSVALIDOS HANDYCAP REF. GR-01291 O EQUIVALENTE. | UN | 349661 | 326380 | 364905 | 362146 | 344901
| 16.4.31 | SUMINISTRO E INSTALACIÓN DE ORINAL MEDIANO DE COLGAR INSTITUCIONAL COLOR BLANCO REF. ARRECIFE MARCA CORONA O SIMILAR. (Incluye entrada superior y escudo válvula para push orinal). | UN | 497846 | 464699 | 519551 | 515622 | 491069
1053 | 17 | CIELOS RASOS Y DIVISIONES | [5 empty] | 0 |  | 0 | 0
1054 | 17.1 | CIELOS RASOS | [5 empty] | 0 |  | 0 | 0
1055 | 17.1.1 | ARMADURA MADERA Y MALLA | M2 | 30607 | 28570 | 31942 | 31700 | 30190.7872 |  | 29019 | 30190.7872
1056 | 17.1.2 | CIELO RASO BOVEDAS DRYWALL | M2 | 103752 | 96844 | 108276 | 107457 | 102340.0998 |  | 98368 | 102340.0998
1057 | 17.1.3 | CIELO RASO PLANO DRYWALL | M2 | 57378 | 53557 | 59879 | 59427 | 56596.672 |  | 54400 | 56596.672
1058 | 17.1.4 | CIELO RASO YESO (OCULTO Y/O SEMIOCULTO) | M2 | 64495 | 60201 | 67307 | 66798 | 63617.1562 |  | 61148 | 63617.1562
1059 | 17.1.5 | CIELO RASO DURACUSTIC 5/8" | M2 | 50047 | 46715 | 52229 | 51834 | 49366.031 |  | 47450 | 49366.031
1060 | 17.1.6 | CIELO RASO EN LAMINA PLANA ETERNIT 122 X 122 X 4 | M2 | 60058 | 56059 | 62676 | 62202 | 59240.2776 |  | 56941 | 59240.2776
1061 | 17.1.8 | LAMINA PLANA ETERNIT 122 x 61 x 4 | M2 | 71104 | 66370 | 74204 | 73643 | 70136.1773 |  | 67414 | 70136.1773
1062 | 17.1.9 | LISTON M.H. PINO ROMERON | M2 | 100367 | 93684 | 104743 | 103951 | 99000.48 |  | 95158 | 99000.48
1063 | 17.1.10 | LISTON M.H. PEINE MONO | M2 | 51294 | 47879 | 53530 | 53126 | 50595.7602 |  | 48632 | 50595.7602
1064 | 17.1.11 | LISTON M.H. AMARILLO | M2 | 99101 | 92503 | 103422 | 102640 | 97752.024 |  | 93958 | 97752.024
1065 | 17.1.12 | LUXALON ACERO ACUSTICO 80B | M2 | 116939 | 109153 | 122037 | 121114 | 115346.9306 |  | 110870 | 115346.9306
1066 | 17.1.13 | LUXALON ACERO 130B LISO DECOR | M2 | 93623 | 87389 | 97704 | 96966 | 92348.2903 |  | 88764 | 92348.2903
1067 | 17.1.14 | LUXALON ACERO 84R COBR V5 DECOR | M2 | 177991 | 166140 | 185751 | 184347 | 175568.2865 |  | 168754 | 175568.2865
1068 | 17.1.15 | LUXALON MADERALUM 84R V5 ACUSTIC | M2 | 211073 | 197019 | 220275 | 218610 | 208199.8052 |  | 200119 | 208199.8052
1069 | 17.1.16 | MALLA PARA PAÑETAR | M2 | 12289 | 11471 | 12825 | 12728 | 12121.4674 |  | 11651 | 12121.4674
1070 | 17.1.17 | TABLEX 19 mm | M2 | 72350 | 67533 | 75504 | 74933 | 71364.8661 |  | 68595 | 71364.8661
1071 | 17.1.18 | TRIPLEX PIZANO RH 2.44 x 1.53 - 9 mm | M2 | 60697 | 56656 | 63343 | 62864 | 59870.7479 |  | 57547 | 59870.7479
1072 | 17.2 | DIVISIONES | [5 empty] | 0 |  | 0 | 0
1073 | 17.2.1 | DIVISIONES PARA BAÑOS EN ACERO INOXIDABLE | M2 | 703323 | 656495 | 733987 | 728437 | 693749.3127 |  | 666823 | 693749.3127
1074 | 17.2.2 | SUMINISTRO E INSTALACION DE DIVISIONES PARA BAÑOS EN LAMINA CALIBRE 18 (INC PINTURA HORNO) | M2 | 495305 | 462327 | 516899 | 512991 | 488562.448 |  | 469600 | 488562.448
| 17.2.3 | TAPAS DE SUPERBOARD ACABADO GRIS BASALTO PARA DINTELES (Dos caras) anchos variables hasta mayores a 0,50 m | M2 | 51800 | 48351 | 54059 | 53650 | 51095 |  | 0 | 0
| 17.2.5 | CIELO RASO PLANO EN PVC | UN | 52189 | 48715 | 54465 | 54053 | 51479
| 17.2.6 | TAPAS EN SUPERBOARD DOS CARAS CON ACABADO EN PINTURA TIPO KORAZA en anchos variables hasta 0,50 m | ML | 54731 | 51087 | 57117 | 56685 | 53986
| 17.2.7 | CIELO RASO EN SUPER BOARD | M2 | 81104 | 75704 | 84640 | 84000 | 80000
| 17.2.8 | Suministro, transporte e instalacion de MURO UNA CARA EN SUPER BOARD DE 8mm INC estructura, lamina, masilla y pintura de fondo una mano. | m2 | 70966 | 66241 | 74060 | 73500 | 70000
| 17.2.9 | Suministro, transporte e instalacion de MURO/DINTEL, DOBLE CARA EN SUPER BOARD Y FAJA INFERIOR DE 8mm INC estructura, lamina, masilla y pintura de fondo una mano. | m | 92964 | 86775 | 97017 | 96284 | 91698.7671
1076 | 18 | PINTURA | [5 empty] | 0 |  | 0 | 0
1077 | 18.1 | PINTURA SOBRE MAMPOSTERIA | [5 empty] | 0 |  | 0 | 0
1078 | 18.1.1 | CARBURO S/PAÑETE | M2 | 4944 | 4614 | 5159 | 5120 | 4876.2611 |  | 4687 | 4876.2611
1079 | 18.1.2 | ESMALTE SOBRE MAMPOSTERIA | M2 | 14734 | 13753 | 15376 | 15260 | 14533.0682 |  | 13969 | 14533.0682
1080 | 18.1.3 | ESTUCO SOBRE PAÑETE | M2 | 6066 | 5662 | 6330 | 6282 | 5983.2254 |  | 5751 | 5983.2254
1081 | 18.1.4 | PINTURA EN VINILO TIPO 1 MUROS INTERIORES 3 MANOS | M2 | 11139 | 10397 | 11625 | 11537 | 10987.4532 |  | 10561 | 10987.4532
1082 | 18.1.5 | FILOS Y DILATACIONES | M | 3766 | 3516 | 3931 | 3901 | 3715.197 |  | 3571 | 3715.197
1083 | 18.1.6 | MARMOLINA S/PAÑETE | M2 | 9996 | 9330 | 10432 | 10353 | 9859.6813 |  | 9477 | 9859.6813
1084 | 18.1.7 | PINTURA EN VINILO TIPO 1 S/PAÑETE - 2 MANOS | M2 | 9720 | 9073 | 10144 | 10068 | 9588.1421 |  | 9216 | 9588.1421
1085 | 18.1.8 | VINILO BAJO PLACA - 2 MANOS | M2 | 10870 | 10146 | 11344 | 11258 | 10722.1563 |  | 10306 | 10722.1563
1086 | 18.1.9 | PINTURA MAGNETICA NEGRA | M2 | 43444 | 40551 | 45338 | 44995 | 42852.2118 |  | 41189 | 42852.2118
1087 | 18.2 | PINTURA SOBRE METAL | [5 empty] | 0 |  | 0 | 0
1088 | 18.2.1 | ANTICORROSIVO S/LAMINA LLENA | M2 | 7722 | 7208 | 8058 | 7997 | 7616.622 |  | 7321 | 7616.622
1089 | 18.2.2 | ANTICORROSIVO S/LAMINA LINEAL | M | 7237 | 6755 | 7552 | 7495 | 7138.0472 |  | 6861 | 7138.0472
1090 | 18.2.3 | ESMALTE S/ LAMINA LLENA | M2 | 16808 | 15689 | 17541 | 17408 | 16579.4957 |  | 15936 | 16579.4957
1091 | 18.2.4 | ESMALTE S/ LAMINA LINEAL | M | 7594 | 7088 | 7925 | 7865 | 7490.736 |  | 7200 | 7490.736
1092 | 18.2.5 | ESMALTE S/ MARCOS LAMINA | M | 10768 | 10051 | 11237 | 11152 | 10621.2394 |  | 10209 | 10621.2394
1093 | 18.2.6 | WASH-PRIMER S/ALUMINIO | M2 | 20294 | 18943 | 21179 | 21019 | 20017.9516 |  | 19241 | 20017.9516
1094 | 18.2.7 | RECUBRIMIENTO PINTURA INTUMESCENTE | M2 | 73331 | 68448 | 76528 | 75949 | 72332.4195 |  | 70484 | 72332.4195
1095 | 18.3 | PINTURA SOBRE MADERA | [5 empty] | 0 |  | 0 | 0
1096 | 18.3.1 | BARNIZ S/MUEBLES | M2 | 35507 | 33143 | 37055 | 36775 | 35023.3523 |  | 33664 | 35023.3523
1097 | 18.3.2 | ESMALTE S/ MADERA LLENA | M2 | 13931 | 13003 | 14538 | 14428 | 13741.339 |  | 13208 | 13741.339
1098 | 18.3.3 | ESMALTE S/ MADERA LINEAL | M | 7653 | 7144 | 7987 | 7926 | 7548.9973 |  | 7256 | 7548.9973
1099 | 18.3.4 | ESMALTE S/ MARCOS MADERA | M2 | 11023 | 10289 | 11504 | 11417 | 10873.0114 |  | 10451 | 10873.0114
1100 | 18.3.5 | ESMALTE S/MUEBLES | M2 | 45662 | 42621 | 47652 | 47292 | 45040.131 |  | 43292 | 45040.131
1101 | 18.3.6 | LACA PISOS MADERA | M2 | 24153 | 22545 | 25207 | 25016 | 23824.702 |  | 22900 | 23824.702
1102 | 18.3.7 | TINTILLA S/ MUEBLES | M2 | 33466 | 31238 | 34925 | 34661 | 33010.217 |  | 31729 | 33010.217
1103 | 18.3.8 | TINTILLA S/ MADERA LLENA | M2 | 5074 | 4736 | 5296 | 5256 | 5005.2682 |  | 4811 | 5005.2682
1104 | 18.3.9 | TINTILLA S/ MADERA LINEAL | M | 2893 | 2701 | 3019 | 2996 | 2853.7623 |  | 2743 | 2853.7623
1105 | 18.4 | VARIOS - PINTURA | [5 empty] | 0 |  | 0 | 0
1106 | 18.4.1 | HIDROFUGO FACHADAS | M2 | 6187 | 5775 | 6457 | 6408 | 6102.8691 |  | 5866 | 6102.8691
1107 | 18.4.2 | COLORPLAST FACHADA | M2 | 17632 | 16458 | 18401 | 18262 | 17392.0325 |  | 16717 | 17392.0325
1108 | 18.4.3 | DEMARCACIÓN CON PINTURA TRÁFICO VEHICULAR CANCHA MÚLTIPLE | M2 | 19465 | 18169 | 20314 | 20160 | 19200.2129 |  | 18455 | 19200.2129
1109 | 18.4.4 | DEMARCACION CON MARMOLINA | M | 2893 | 2701 | 3019 | 2996 | 2853.7623 |  | 2743 | 2853.7623
1110 | 18.4.5 | ESGRAFIADO FACHADA | M2 | 20409 | 19050 | 21299 | 21138 | 20131.353 |  | 19350 | 20131.353
1111 | 18.4.7 | APLICACIÓN DE LINEAS TRAFICO A=0.10 | M | 5332 | 4977 | 5564 | 5522 | 5259.1209 | 5332 | 10959 | 5259.1209
1112 | 18.4.8 | MARMOPLAST FACHADA | M2 | 20674 | 19297 | 21575 | 21412 | 20392.4884 | 20674 | 5055 | 20392.4884
1113 | 18.4.9 | SILCOPLAST FACHADA | M2 | 17916 | 16723 | 18697 | 18555 | 17671.8947 | 17916 | 19601 | 17671.8947
1114 | 18.4.10 | SUMINISTRO E INSTALACION DE PINTURA EPOXICA PARA PISOS, MUROS Y TECHOS INCLUYE PREPARACION DE SUPERFICIE Y PRIMER DE ADHERENCIA | M2 | 18141 | 16934 | 18932 | 18789 | 17894.536 | 18141 | 16986 | 17894.536
1115 | 18.4.11 | PINTURA KORAZA PARA FACHADAS | M2 | 14661 | 13685 | 15300 | 15184 | 14461.282 |  | 13900 | 14461.282
| 18.4.12 | PINTURA EN VINILO TIPO 1 MUROS INTERIORES 1 MANO | M2 | 7593 | 7088 | 7924 | 7865 | 7490 |  | 0 | 0
| 18.4.13 | REPASE DE PINTURA ACRÍLICA LAVABLE | M2 | 9631 | 8990 | 10051 | 9975 | 9500
| 18.4.14 | PINTURA ANTICORROSIVA Y ESMALTE, PREVIA LIMPIEZA Y RETIRO DE OXIDO SOBRE PASAMANOS | M | 14452 | 13490 | 15082 | 14968 | 14255
| 18.4.15 | PINTURA POLIURETANO | M2 | 23753 | 22172 | 24789 | 24602 | 23430
| 18.4.16 | SUMINISTRO E INSTALACIÓN DUCHA Y LAVA OJOS DE EMERGENCIA EN ACERO INOXIDABLE | UN | 2041286 | 1905375 | 2130283 | 2114175 | 2013500
1117 | 19 | CERRADURAS Y VIDRIOS | [5 empty] | 0 |  | 0 | 0
1118 | 19.1 | CERRADURAS | [5 empty] | 0 |  | 0 | 0
1119 | 19.1.1 | CERRADURA SAFE ALCOBA CLASIC 141 - ALUMINO SATINADO | UN | 77788 | 72609 | 81179 | 80566 | 76729.0654 |  | 73751 | 76729.0654
1120 | 19.1.2 | CERRADURA SAFE BAÑO CLASIC 152 - ALUMINO SATINADO | UN | 72402 | 67582 | 75559 | 74988 | 71416.8851 |  | 68645 | 71416.8851
1121 | 19.1.3 | CERRADURA SAFE CLOSET 145 ALUMINIO SATINADO | UN | 94083 | 87818 | 98184 | 97442 | 92801.896 |  | 89200 | 92801.896
1122 | 19.1.4 | CERRADURA SAFE ENTRADA 142A ALUMINIO SATINADO | UN | 107572 | 100409 | 112262 | 111413 | 106107.3158 |  | 101989 | 106107.3158
1123 | 19.1.5 | CERRADURA PUERTAS ACCESO PRINCIPAL | UN | 263065 | 245550 | 274534 | 272459 | 259484.2969 |  | 249413 | 259484.2969
1124 | 19.1.6 | SUMINISTRO E INSTALACIÓN DE CERRADURA CILÍNDRICA DE POMO METÁLICO GRADO 2 FUNCIÓN AULA, (POMO INTERIOR SIEMPRE ACTIVO, POMO EXTERIOR SE ACTIVA CON LA LLAVE.) CON AMAESTRAMIENTO SEGÚN ESPECIFICACIÓN. REFERENCIA YALE LF 5308 O EQUIVALENTE | UN | 108865 | 101616 | 113611 | 112752 | 107382.8217 |  | 103215 | 107382.8217
1125 | 19.1.7 | CERRADURA SAFE SOBREPONER 143A ALUMINIO SATINADO | UN | 78984 | 73725 | 82428 | 81804 | 77908.8563 |  | 74885 | 77908.8563
1126 | 19.1.8 | CERRADURA SAFE TERRAZA 149 ALUMINIO SATINADO | UN | 59869 | 55883 | 62479 | 62007 | 59054.0496 |  | 56762 | 59054.0496
1127 | 19.1.9 | CERRADURA SCHLAGE ALCOBA A-50 WS | UN | 69888 | 65235 | 72935 | 72383 | 68936.6192 |  | 66261 | 68936.6192
1128 | 19.1.10 | CERRADURA SCHLAGE BAÑO A-40 S | UN | 66870 | 62418 | 69786 | 69258 | 65960.092 |  | 63400 | 65960.092
1129 | 19.1.11 | CERRADURA SCHLAGE CLOSET A-71 WS | UN | 69877 | 65225 | 72924 | 72373 | 68926.2154 |  | 66251 | 68926.2154
1130 | 19.1.12 | CERRADURA SCHLAGE ENTRADA A-80 PD | UN | 137946 | 128761 | 143960 | 142872 | 136068.1791 |  | 130787 | 136068.1791
1131 | 19.1.13 | CERRADURA SCHLAGE OFICINA A-50 PD | UN | 94008 | 87749 | 98106 | 97364 | 92728.029 |  | 89129 | 92728.029
1132 | 19.1.14 | CERRADURA SCHLAGE PASO A-10 S | UN | 66870 | 62418 | 69786 | 69258 | 65960.092 |  | 63400 | 65960.092
1133 | 19.1.15 | CERRADURA SCHLAGE TERRAZA A-30 S | UN | 66870 | 62418 | 69786 | 69258 | 65960.092 |  | 63400 | 65960.092
1134 | 19.1.16 | INSTALACION POMA | UN | 11419 | 10658 | 11916 | 11826 | 11263.1539 |  | 10826 | 11263.1539
1135 | 19.1.17 | INSTALACION PORTON MADERA | UN | 46957 | 43830 | 49004 | 48634 | 46317.7176 |  | 44520 | 46317.7176
1136 | 19.2 | HERRAJES | [5 empty] | 0 |  | 0 | 0
1137 | 19.2.1 | BRAZO RETENEDOR DORMA No. 2 | UN | 193912 | 181001 | 202367 | 200836 | 191272.8226 |  | 183849 | 191272.8226
1138 | 19.2.2 | BISAGRA DE VAIVEN | UN | 64377 | 60091 | 67184 | 66676 | 63500.6337 |  | 61036 | 63500.6337
1139 | 19.3 | VIDRIOS Y ESPEJOS | [5 empty] | 0 |  | 0 | 0
1140 | 19.3.1 | ESPEJO CRISTAL 4 mm - BISELADO 2 cm | M2 | 66215 | 61807 | 69102 | 68580 | 65314.016 |  | 62779 | 65314.016
1141 | 19.3.2 | INSTALACION ESPEJOS (M.O.) | M2 | 12084 | 11280 | 12611 | 12516 | 11919.6337 |  | 11457 | 11919.6337
1142 | 19.3.3 | VIDRIO CRUDO INCOLORO 4 mm - TIPO PELDAR Ó SIMILAR | M2 | 32164 | 30023 | 33567 | 33313 | 31726.3881 |  | 30495 | 31726.3881
1143 | 19.3.4 | VIDRIO CRUDO INCOLORO 5 mm - TIPO PELDAR Ó SIMILAR | M2 | 37297 | 34813 | 38923 | 38628 | 36788.8772 |  | 35361 | 36788.8772
1144 | 19.3.5 | VIDRIO CRUDO INCOLORO 6 mm - TIPO PELDAR Ó SIMILAR | M2 | 67813 | 63298 | 70770 | 70235 | 66890.1917 |  | 64294 | 66890.1917
1145 | 19.3.6 | VIDRIO CRISTAL TEMPLADO BRONCE - 6 mm | M2 | 202421 | 188944 | 211246 | 209649 | 199665.5681 |  | 191916 | 199665.5681
1146 | 19.3.7 | VIDRIO CRISTAL TEMPLADO INCOLORO - 6 mm | M2 | 176531 | 164778 | 184228 | 182835 | 174128.4006 |  | 167370 | 174128.4006
1147 | 19.3.8 | VIDRIO CRISTAL TEMPLADO INCOLORO - 10 mm | M2 | 286091 | 267043 | 298564 | 296307 | 282196.8327 |  | 271244 | 282196.8327
1148 | 19.3.9 | VIDRIO GRABADO INCOLORO - 4 mm | M2 | 49342 | 46056 | 51493 | 51104 | 48670.0168 |  | 46781 | 48670.0168
1149 | 19.3.10 | SUMINISTRO E INSTALACION DE VIDRIO DE SEGURIDAD LAMINADO 3+3 | M2 | 179305 | 167367 | 187123 | 185708 | 176864.6 |  | 172346 | 176864.6
| 19.3.11 | CERRADURA ANTIPANICO | UND | 797202 | 744123 | 831958 | 825668 | 786350 |  | 0 | 0
| 19.3.12 | SUMINISTRO E INSTALACIÓN CERRADURA ANTIPÁNICO DE BARRA | UN | 796360 | 743338 | 831080 | 824796 | 785520
| 19.3.13 | SUMINISTRO E INSTALACIÓN DE CERROJO LLAVE-MARIPOSA CROMO MATE HERMEX PARA PUERTAS DE ACCESO A AULAS | UN | 71062 | 66331 | 74161 | 73600 | 70095
1151 | 20 | OBRAS EXTERIORES | [5 empty] | 0 |  | 0 | 0
1152 | 20.2 | ZONAS DURAS Y PLAZOLETAS | [5 empty] | 0 |  | 0 | 0
1153 | 20.2.1 | ADOQUIN CONCRETO COLOR GRIS TRAFICO LIVIANO 20x10x6cm (Inc. Sumin., Instalación y Compactación. Inc. 4cm Arena de Peña) | M2 | 63382 | 59162 | 66146 | 65646 | 62519.5553 |  | 60093 | 62519.5553
1154 | 20.2.2 | ADOQUIN CONCRETO COLOR GRIS TRAFICO PESADO 20x10x8cm (Inc. Sumin., Instalación y Compactación. Inc. 4cm Arena de Peña) | M2 | 76979 | 71854 | 80335 | 79728 | 75931.0939 |  | 72984 | 75931.0939
1155 | 20.2.3 | ADOQUIN DE GRES MOORE - 10 x 20 x 5.5 | M2 | 40075 | 37407 | 41822 | 41506 | 39529.2381 |  | 37995 | 39529.2381
1156 | 20.2.4 | BASE ASFALTO MDCI 1350 - E = 7 cm | M2 | 64592 | 60291 | 67408 | 66899 | 63712.8712 |  | 61240 | 63712.8712
1157 | 20.2.5 | CONCRETO ESCOBEADO PARA ANDENES O RAMPAS H = 10 cm - 3000 PSI CERTIFICADO | M2 | 67298 | 62817 | 70232 | 69701 | 66381.4459 |  | 63805 | 66381.4459
1158 | 20.2.6 | JUNTAS DILATACION ASFALTO | M | 3650 | 3407 | 3810 | 3781 | 3600.7552 |  | 3461 | 3600.7552
1159 | 20.2.7 | LOSETA PREFABRICADA CONCRETO TIPO A30 - 60 x 40 x 6 cm (Incluye Suministro e Instalación. Incluye Base 4cm Mortero 1:5, Hecho en Obra) | M2 | 54982 | 51322 | 57380 | 56946 | 54233.969 |  | 52129 | 54233.969
1160 | 20.2.8 | LOSETA PREFABRICADA CONCRETO TIPO A50 - 40 x 40 x 6 cm (Incluye Suministro e Instalación. Incluye Base 4cm Mortero 1:5, Hecho en Obra) | M2 | 79669 | 74364 | 83142 | 82513 | 78584.0629 |  | 75534 | 78584.0629
1161 | 20.2.9 | PAVIMENTO EN CONCRETO E=17 cm, MR42, MICROREFORZADO CON FIBRA. INCLUYE JUNTAS DE DILATACION | M2 | 134291 | 125350 | 140146 | 139086 | 132463.2624 | 134291 | 101402 | 132463.2624
1162 | 20.2.10 | PAVIMENTO EN CONCRETO E=18 cm, MR42, MICROREFORZADO CON FIBRA. INCLUYE JUNTAS DE DILATACION | M2 | 142190 | 132723 | 148389 | 147267 | 140254.6682 | 142190 | 113399 | 140254.6682
1163 | 20.2.11 | RECUBRIMIENTO SINTETICO PLEXIPAVE | M2 | 29929 | 27937 | 31234 | 30998 | 29521.8229 |  | 28376 | 29521.8229
1164 | 20.2.12 | RODADURA B-1350. 2.5 CMS | M2 | 15940 | 14879 | 16635 | 16509 | 15723.2629 |  | 15113 | 15723.2629
1165 | 20.2.13 | SARDINEL H=0.40m, e=0.15m CONCRETO 3000 PSI (Fundido en Sitio, Concreto Premezclado. Inc. Sumin, Formalet. y Const.) | M | 41399 | 38643 | 43204 | 42878 | 40835.9554 |  | 39251 | 40835.9554
1166 | 20.2.14 | BASE ESTABILIZADA B-600 - CEMENTO 5% | M3 | 193353 | 180480 | 201783 | 200257 | 190721.4212 |  | 183319 | 190721.4212
1167 | 20.2.15 | RODADURA B-1350 - E= 10 cm | M2 | 69223 | 64614 | 72241 | 71695 | 68281.1798 |  | 65631 | 68281.1798
1168 | 20.2.16 | BORDILLO PREFABRICADO A80 (Suministro e Instalación. Incluye 3cm Mortero de Nivelación 2000 PSI). | M | 57943 | 54085 | 60469 | 60012 | 57154.3157 |  | 54936 | 57154.3157
1169 | 20.2.17 | SARDINEL TIPO A10 (Suministro e Instalación. Incluye 3cm Mortero 2000 PSI) (3HUECOS) | M | 73614 | 68713 | 76824 | 76243 | 72612.2817 |  | 69794 | 72612.2817
1170 | 20.2.18 | ESCALERA EN CONCRETO AFINADO : SOBRE TERRENO (VER PLANOS y ESPECIFICACION) | M2 | 100461 | 93772 | 104840 | 104048 | 99093.0739 |  | 95247 | 99093.0739
1171 | 20.2.19 | GRAMA SINTETICA MONOFILAMENTO 50 MM FILTRO UV. INCLUYE RELLENO EN CAUCHO GRANULAR Y ARENA SILICE | M2 | 81549 | 76119 | 85105 | 84461 | 80439.0605 |  | 77317 | 80439.0605
1172 | 20.2.20 | PISO CAUCHO PARA EXTERIORES GRANULADO EPDM CHIPS 1,5 CM NEGRO 0,5 CM FULL COLOR | M2 | 216577 | 202157 | 226019 | 224310 | 213628.5081 |  | 205337 | 213628.5081
1173 | 20.2.21 | SUMINISTRO, TRANSPORTE E INSTALACIÓN DE PISO DE CAUCHO RECICLADO, CAPA SUPERIOR DE GRÁNULOS DE CAUCHO EPDM DE 10 MM Y UNA CAPA DE CAUCHO RECICLADO SBR NEGRO DE 30 MM | M2 | 280714 | 262024 | 292953 | 290738 | 276892.9755 |  | 266146 | 276892.9755
1174 | 20.3 | CERRAMIENTOS Y MOBILIARIO URBANO | [5 empty] | 0 |  | 0 | 0
1175 | 20.3.1 | CERRAMIENTO TUBO Y MALLA ONDULADA | M2 | 111926 | 104473 | 116805 | 115922 | 110402.0045 |  | 106117 | 110402.0045
1176 | 20.3.2 | PILOTES PRE-EXCAVADOS CON REFUERZO - Ø 30 CM. | M | 101263 | 94521 | 105678 | 104879 | 99884.803 |  | 96008 | 99884.803
1177 | 20.3.3 | CERRAMIENTO EN MAMPOSTERIA H=2,40 m | M2 | 79954 | 74631 | 83440 | 82809 | 78866.0059 |  | 75805 | 78866.0059
1178 | 20.3.4 | PORTON EN TUBO Y MALLA ONDULADA | M2 | 111639 | 104206 | 116506 | 115625 | 110119.0211 |  | 105845 | 110119.0211
1179 | 20.3.5 | CERRAMIENTO TIPICO S.E.D. INC. CIMENTACIÓN (S/DISEÑO AJUSTADO 2006 - VER PLANOS E IMÁGENES) INCLUYE EXCAVACION, RETIRO DE SOBRANTES Y LOCALIZACION H= 2.40 | M | 592911 | 553434 | 618761 | 614082 | 584840.2536 |  | 562141 | 584840.2536
1180 | 20.3.6 | CANCHA MÚLTIPLE BALONCESTO - MICROFUTBOL - VOLEIBOL (INC. DOS UN FIJAS DE MICROBALONCESTO - MALLA PARA MICRO FUTBOL - JUEGO DE POSTES Y MALLA PARA VOLEIBOL - DEMARCACIÓN DE LA CANCHA - TRANSPORTE - E INSTALACIÓN) | JG | 6204821 | 5791697 | 6475341 | 6426378 | 6120359.9486 |  | 5882812 | 6120359.9486
1181 | 20.3.7 | ESTRUCTURA TOTAL PARA CANCHA MÚLTIPLE BALONCESTO - MICROFUTBOL - VOLEIBOL - ÁREA = 32,00 x 18,50 (INC. LOCALIZACIÓN Y REPLANTEO, EXCAVACIÓN MECÁMICA Y RETIRO, SUB-BASE B-400, ACERO DE TRANSMISIÓN DE ESFUERZOS, MALLA 15x15 Ø 5 mm., PLACA CONCRETO 3000 PSI | UN | 115227575 | 107555587 | 120251306 | 119342033 | 113659079.4704 |  | 109247659 | 113659079.4704
1182 | 20.3.8 | SUMINISTRO E INSTALACIÓN BICICLETERO M-100, Incl Excav Manual con retiro Suelo Blando, concreto 1:2:3, Biciclet. M-100, Hierro A-40, y M de O. | UN | 611661 | 570936 | 638329 | 633502 | 603335.0888 |  | 579918 | 603335.0888
1183 | 20.3.10 | CERRAMIENTO CONTRA IMPACTO H=2.50M (ESTRUCTURA EN TUBO GALVANIZADO DE 2-1/2" Y PROTECCION EN VARILLA REDONDA DE 3/4" C./0.14 m EJES. VIGA=30*30 CONCRETO 3000PSI) SEGÚN DETALLES IDRD. | M | 761334 | 710643 | 794526 | 788519 | 750970.2127 |  | 721823 | 750970.2127
1184 | 20.3.11 | CERRAMIENTO CONTRA IMPACTO H=5.00M,(ESTRUCTURA EN TUBO GALVANIZADO. DE 3" E= 3,81MM ASTM A500 Y CAMISA DE REFUERZO DE 4", VARILLA REDONDA DE 3/4" C./.14 EJES. VIGA 40X30 Y PILOTES CONCRETO 3000 PSI) SEGÚN DETALLES IDRD. | M | 1252008 | 1168648 | 1306593 | 1296714 | 1234965.3925 |  | 1187033 | 1234965.3925
1185 | 20.3.12 | CANECA TIPO M120 (En malla metálica. Incluye Suministro e Instalación. Incluye base en Concreto 1500 PSI, Hecho en Obra). | UN | 330006 | 308034 | 344394 | 341790 | 325514.0944 |  | 312880 | 325514.0944
1186 | 20.3.13 | SUMINISTRO E INSTALACIÓN JUEGOS INFANTILES MODULO TIPO 3 | JG | 12099117 | 11293543 | 12626618 | 12531143 | 11934421.6213 |  | 11471214 | 11934421.6213
1187 | 20.3.14 | SUMINISTRO E INSTALACIÓN JUEGOS INFANTILES MODULO TIPO 3A | JG | 8768612 | 8184787 | 9150909 | 9081715 | 8649252.1894 |  | 8313551 | 8649252.1894
1188 | 20.3.15 | SUMINISTRO E INSTALACIÓN JUEGOS INFANTILES MODULO 5A COLUMPIOS DOS PUESTOS | JG | 3527050 | 3292215 | 3680823 | 3652991 | 3479039.043 |  | 3344008 | 3479039.043
1189 | 20.3.16 | INSTALACIÓN ESTRUCTURAS DE BALONCESTO ANTIVANDALICO (INCLUYE TRANSPORTE Y UBICACIÓN, EXCAVACIÓN, COMPACTACIÓN FONDO DE EXCAVACIÓN, CONCRETO POBRE O DE LIMPIEZA, DADO EN CONCRETO REFORZADO DE 3000PSI Y RETIRO DE ESCOMBROS. | JG | 1888626 | 1762879 | 1970967 | 1956064 | 1862917.9529 |  | 1790613 | 1862917.9529
1190 | 20.3.17 | INSTALACIÓN MARCOS DE MICROFÚTBOL (INCLUYE TRANSPORTE Y UBICACIÓN, EXCAVACIÓN, COMPACTACIÓN FONDO DE EXCAVACIÓN, CONCRETO POBRE O DE LIMPIEZA, DADO EN CONCRETO REFORZADO DE 3000PSI Y RETIRO DE ESCOMBROS) | JG | 350128 | 326816 | 365393 | 362631 | 345362.464 |  | 331958 | 345362.464
1191 | 20.3.18 | SUMINISTRO E INSTALACIÓN MARCOS MICROFÚTBOL (INCLUYE DADOS Y MALLA) | JG | 1705613 | 1592052 | 1779975 | 1766516 | 1682396.4172 |  | 1617098 | 1682396.4172
1192 | 20.3.19 | SUMINISTRO E INSTALACIÓN PÁRALES DE VOLEIBOL (INCLUYE DADO, CAMISA PARA LA FIJACIÓN DE PÁRALES DESMONTABLES, TAPA EN ACERO DE CIERRE ELÁSTICO, ANILLO EN 1/4" SOLDADO Y MALLA) | JG | 947977 | 884859 | 989307 | 981826 | 935072.7364 |  | 898780 | 935072.7364
1193 | 20.3.20 | DESMONTE Y REINSTALACIÓN JUEGOS INFANTILES TIPO M-3 | JG | 2481199 | 2315998 | 2589375 | 2569795 | 2447424.2445 |  | 2352433 | 2447424.2445
1194 | 20.4 | ZONAS VERDES | [5 empty] | 0 |  | 0 | 0
1195 | 20.4.1 | ARBOLES | UN | 196156 | 183096 | 204708 | 203160 | 193485.7109 |  | 185976 | 193485.7109
1196 | 20.4.2 | JARDINERAS | M2 | 184012 | 171760 | 192034 | 190582 | 181506.7756 |  | 174462 | 181506.7756
1197 | 20.4.3 | JARDINES ORNAMENTALES | M2 | 222427 | 207618 | 232125 | 230369 | 219399.4959 |  | 210884 | 219399.4959
1198 | 20.4.4 | PRADIZACION jardines (INC. TIERRA NEGRA) | M2 | 18503 | 17271 | 19310 | 19164 | 18251.3863 |  | 17543 | 18251.3863
1199 | 20.4.5 | TIERRA NEGRA PARA EMPRADIZACIÓN | M3 | 44046 | 41113 | 45966 | 45619 | 43446.2688 |  | 41760 | 43446.2688
1200 | 20.5 | OTROS - ZONAS EXTERIORES | [5 empty] | 0 |  | 0 | 0
1201 | 20.5.4 | CUNETA TRAPEZOIDAL 3000 PSI RFZO. H:20 - B:30 - b:20 (INC. BASE EN RECEBO) | M | 69964 | 65306 | 73014 | 72462 | 69011.5265 |  | 66333 | 69011.5265
1202 | 20.5.5 | CANAL EN CONCRETO CON LADRILLO REJILLA SECCION ,20 X ,40 | M | 120607 | 112577 | 125865 | 124914 | 118965.3722 |  | 114348 | 118965.3722
1203 | 20.5.6 | CAÑUELA TIPO A120 (Suministro e Instalación. Incluye 3cm Mortero 1:5). | M | 49328 | 46044 | 51479 | 51089 | 48656.4918 |  | 46768 | 48656.4918
| 20.5.7 | ROCERIA Y LIMPIEZA DE VEGETACION | M2 | 1448 | 1351 | 1511 | 1499 | 1428 |  | 0 | 0
| 20.5.8 | SUMINISTRO E INSTALACION DE MEDIA CAÑA PLASTICA - PVC | M | 14098 | 13159 | 14713 | 14601 | 13906.0034
| 20.5.9 | BORDILLO EN CONCRETO H=10 CMS | M | 19065 | 17795 | 19896 | 19745 | 18805
| 20.5.10 | CONCRETO ESCOBEADO PARA ANDENES O RAMPAS H= 6 CMS - 3000 PSI | M2 | 49975 | 46648 | 52154 | 51760 | 49294.87
| 20.5.11 | CUNETA SEMI-CIRCULAR CON DIAMETRO INTERNO DE 0,4 METROS (E=0,1 METROS) PARA DRENAJE DE FILTROS - CONCRETO DE 3.000 PSI | M | 82949 | 77426 | 86565 | 85911 | 81819.7064
| 20.5.12 | CUNETA SEMI-CIRCULAR CON DIAMETRO INTERNO DE 0,3 METROS (E=0,1 METROS) - CONCRETO DE 3.000 PSI | M | 92248 | 86106 | 96270 | 95542 | 90992
| 20.5.13 | CUNETA SEMI-CIRCULAR CON DIAMETRO INTERNO DE 0,4 METROS (E=0,1 METROS) PARA DRENAJE DE FILTROS - CONCRETO DE 3.000 PSI | M | 121720 | 113616 | 127027 | 126066 | 120063
| 20.5.14 | CUNETA EN CONCRETO de 3,000 PSI 40*50 e=10 cm | M | 145930 | 136214 | 152293 | 151141 | 143944
| 20.5.15 | Suministro, transporte e instalación de tratamiento de3 suelo artificial marca FAVIGEL de baja resistividad de 0,5 ohm-m | BULTO | 217503 | 203021 | 226985 | 225269 | 214542.0348
| 20.5.16 | POZOS DE INSPECCION CON ELEMENTOS PREFABRICADOS: BASE, CILINDRO, CUELLO, CONO, TAPA INCLUYE: MORTERO PARA AJUSTE Y PEGA DE LOS ELEMENTOS DEL POZO, SEGÚN ESPECIFICACIONES TÉCNICAS DE EEPP DE MEDELLÍN Y DE DISEÑO, SUMINISTRO, TRANSPORTE E INSTALACIÓN DE LOS MATERIALES Y TODO LO NECESARIO PARA SU CORRECTA INSTALACIÓN Y FUNCIONAMIENTO. | UN | 2913327 | 2719354 | 3040343 | 3017354 | 2873670
| 20.5.17 | Construcción de emboquillada de tubería en pared para cámara de inspección, según especificaciones técnicas de EEPP de Medellín. Incluye todo lo necesario para su correcta ejecución. | UN | 34066 | 31798 | 35551 | 35282 | 33602
| 20.5.18 | Suministro, transporte y colocación de gancho galvanizado para cámara de inspección, según especificaciones técnicas de EEPP de Medellín. Incluye anclaje con epóxico y todo lo necesario para su correcta instalación. | UN | 22419 | 20926 | 23397 | 23220 | 22114
| 20.5.19 | GEOREFERENCIACIÓN de elementos Redes de Alcantarillado, Acueducto e Hidrantes. Incluye topografia y todo lo necesario para su ejecución, presentación y visto bueno por parte de EEPP de Medellin. | GL | 2316330 | 2162106 | 2417318 | 2399040 | 2284800
| 20.5.20 | SUMINISTRO, TRANSPORTE E INSTALACION ENTIBADO PARA ZANJA DE REDES EXTERNAS | M2 | 73289 | 68409 | 76484 | 75906 | 72291
| 20.5.21 | Empalme a red de alcantarillado en concreto A.L.L. | UN | 545883 | 509537 | 569682 | 565375 | 538452
| 20.5.22 | Plan de manejo y permiso de rotura Pólizas Impuesto de transito | UN | 2591394 | 2418856 | 2704375 | 2683926 | 2556120
| 20.5.23 | Reparcheo de pavimiento, | m2 | 347589 | 324446 | 362743 | 360000 | 342857.1429
| 20.5.24 | Tramite de legalización y entrega ante EPM. | UN | 1317940 | 1230190 | 1375400 | 1365000 | 1300000
1205 | 21 | ASEO Y VARIOS | [5 empty] | 0 |  | 0 | 0
1206 | 21.1 | ASEO Y LIMPIEZA | [5 empty] | 0 |  | 0 | 0
1207 | 21.1.1 | ASEO GENERAL | M2 | 2563 | 2392 | 2675 | 2655 | 2528.1234 |  | 2430 | 2528.1234
1208 | 21.1.2 | LAVADO Y LIMPIEZA DE FACHADAS EN LADRILLO A LA VISTA. INCLUYE SOLUCIONES DE ACIDO | M2 | 4767 | 4450 | 4975 | 4938 | 4702.5176 | 4767 | 3734 | 4702.5176
1209 | 21.1.3 | LAVADO Y LIMPIEZA DE MUROS INTERIORES EN LADRILLO A LA VISTA. INCLUYE SOLUCIONES DE ACIDO | M2 | 3938 | 3676 | 4110 | 4079 | 3884.7789 | 3938 | 4520 | 3884.7789
1210 | 21.1.4 | CARGUE Y RETIRO DE ESCOMBROS Y/O MATERIAL DE EXCAVACIÓN | M3 | 39525 | 36894 | 41248 | 40937 | 38987.2001 |  | 37474 | 38987.2001
1211 | 21.1.5 | LIMPIEZA DE CANALES Y BAJANTES | M | 2355 | 2198 | 2458 | 2439 | 2323.1685 |  | 2233 | 2323.1685
1212 | 21.1.6 | SONDEO Y REVISIÓN DE DESAGUES | M | 5899 | 5506 | 6156 | 6110 | 5818.8453 |  | 5593 | 5818.8453
1213 | 21.1.7 | LIMPIEZA DE CAJAS DE INSPECCIÓN | UN | 22987 | 21456 | 23989 | 23808 | 22674.0417 |  | 21794 | 22674.0417
1214 | 21.1.8 | LIMPIEZA E IMPERMEABILIZACION DE FACHADAS | M2 | 8438 | 7876 | 8806 | 8739 | 8323.04 |  | 8000 | 8323.04
1215 | 21.1.9 | LIMPIEZA Y VACIADO DE POZOS SEPTICOS | UN | 1413369 | 1319265 | 1474990 | 1463837 | 1394130.0076 |  | 1340020 | 1394130.0076
1216 | 21.1.10 | SUMINISTRO E INSTALACION DE BOMBA EYECTORA INCLUYE TODOS LOS ACCESORIOS PARA LA INSTALACION, PARA UN CAUDAL DE 7.87 L/S, CABEZA DINAMICA TOTAL DE 38,57m Y 1.5 HP. | UN | 2269093 | 2118014 | 2368022 | 2350116 | 2238205.9073 |  | 2151335 | 2238205.9073
1217 | 21.1.12 | CORTINA METALICA | M2 | 904557 | 844331 | 943995 | 936857 | 892244.4533 |  | 857614 | 892244.4533
1218 | 21.1.13 | SUMINISTRO E INSTALACION LAVAPLATOS | UN | 113070 | 105542 | 118000 | 117107 | 111530.8168 |  | 107202 | 111530.8168
1219 | 21.1.14 | CALENTADOR DE PASO ELECTRICO | UN | 1229631 | 1147760 | 1283240 | 1273537 | 1212892.6905 |  | 1165817 | 1212892.6905
1220 | 21.1.15 | CARCAMO EN CONCRETO 3000 PSI (INTERIOR 60 x 20 CM). INCLUYE REJILLA PREFABRICADA | M | 200441 | 187096 | 209180 | 207598 | 197712.7748 |  | 190039 | 197712.7748
| 21.1.16 | MANTENIMIENTO VENTANAS | M2 | 1151 | 1074 | 1201 | 1192 | 1134.9 |  | 0 | 0
| 21.1.18 | SUMINISTRO, INSTALACIÓN Y TRANSPORTE SISTEMA DE BOMBEO PARA POZO EYECTOR COMPUESTO POR: 2 ELECTROBOMBAS POT: 3HP Q: 1350 L/M H: 11 M.C.A, CONEXIÓN ELÉCTRICA 220V, 1 TABLERO DE CONTROL, 2 FLOTADORES TIPO MICROSWICTH PARA APAGADO DEL EQUIPO POR BAJO NIVEL Y DEMÁS ACCESORIOS REQUERIDOS PARA SU CORRECTO FUNCIONAMIENTO. INCLUYE TRANSPORTES. | UN | 13982782 | 13051792 | 14592408 | 14482068 | 13792446
1222 | 25 | GENÉRICOS Y OTROS | [5 empty] | 0 |  | 0 | 0
1223 | 25.6 | PODA DE ÁRBOLES | [5 empty] | 0 |  | 0 | 0
1224 | 25.6.1 | PODA DE ÁRBOLES DE 1.00 m. A 5.00 m. | UN | 30747 | 28699 | 32087 | 31845 | 30328.1174 |  | 29151 | 30328.1174
1225 | 25.6.2 | PODA DE ÁRBOLES DE 5.00 m. A 10.00 m. | UN | 65531 | 61168 | 68388 | 67871 | 64638.8094 |  | 62130 | 64638.8094
1226 | 25.6.3 | PODA DE ÁRBOLES DE 10.00 m. A 15.00 m. | UN | 125339 | 116993 | 130803 | 129814 | 123632.5169 |  | 118834 | 123632.5169
1227 | 25.6.4 | PODA DE ÁRBOLES DE 15.00 m. A 20.00 m. | UN | 206851 | 193078 | 215869 | 214237 | 204035.1641 |  | 196116 | 204035.1641
1228 | 25.6.5 | PODA DE ÁRBOLES MAYORES DE 20.00 m. | UN | 337362 | 314900 | 352070 | 349408 | 332769.7045 |  | 319854 | 332769.7045
1229 | 25.7 | COCINAS | [5 empty] | 0 |  | 0 | 0
1230 | 25.7.1 | Campana extractora, construida en acero inoxidable calibre 20 tipo 430, de igual manera los filtros tipo laberinto, canales de refuerzo, de recolección de grasas y su estructura, deben ser del mismo material. | M | 2698926 | 2519228 | 2816595 | 2795297 | 2662187.8072 |  | 2594173 | 2662187.8072
1231 | 25.7.2 | Extractor o ventilador GREENHECK CUBE 240-20, 360-50, 220-15 Y/0 SIMILAR para extracción de campana, en aluminio para instalar directamente encima de la ductería y sellado herméticamente. Los materiales y acabados de los ventiladores deben ser para trabajo a la intemperie, su cubierta externa debe impedir la entrada de lluvia y de solidos extraños, motor trifásico de aprox. 5.0 HP a 208 V, 60, con un requerimiento aprox. entre 5.918 CFM y 8.170 CFM. Sistema de acople del motor a la estructura del ventilador que limite el nivel sonoro y la vibración que se pueda trasladar a la estructura del conjunto. | UN | 15963267 | 14900414 | 16659239 | 16533271 | 15745972.3546 |  | 15343689 | 15745972.3546
1232 | 25.7.3 | Ducto para sistema de extracción de humos y olores, fabricado en lámina de acero galvanizada calibre 18 a 24 para acople de campana con el extractor, con empalmes o uniones por medio de marcos. Empaque de caucho en medio de las uniones de los tramos de ductos sellados con silicona transparente para impedir fuga de grasa. Tornillería en acero común con tuerca. Todos los elementos en hierro deben estar recubiertos con pintura base anticorrosiva. El sistema constructivo de los conductos debe ser hermético. Donde el conducto horizontal cambie de dirección a sentido vertical ascendente y sea posible, se debe instalar una compuerta de cierre hermético que permita la inspección y limpieza del conducto. El volumen en CFM o PCM calculado para cada tramo de campana y salida general es de un máximo aprox. de 14.000 CFM. | M | 616286 | 575253 | 643155 | 638292 | 607897.1551 |  | 592366 | 607897.1551
1233 | 25.7.4 | Arrancador o guardamotor para protección del motor del extractor, trifásico con capacidad de 5.0 HP con caja o cofre. Se hará con un contactor provisto al menos con botones que accionan adecuadamente las funciones de arranque y parada del motor, protegido contra sobrecorrientes por un relé térmico, el arrancador debe instalarse próximo a la zona de la campana y debe ser de fácil acceso para operar el sistema cuando se requiera. | UN | 724586 | 676342 | 756176 | 750458 | 714722.3332 |  | 696462 | 714722.3332
1234 | 25.7.5 | Panel tipo fijo y/o modular para cuarto frio. Fabricado en lámina galvanizada CAL-28 y acabado en pintura electrostática, con aislamiento interno especial de poliuretano de alta densidad de 3" a 4" de espesor, de 35 Kg/M3, libre de CFC. | M2 | 478007 | 446181 | 498847 | 495075 | 471500.216 |  | 459454 | 471500.216
1235 | 25.7.6 | Puerta tipo batiente para cuarto frío con dimensiones aproximadas de 0,90 ancho x 1,90 de altura, fabricada en acero inoxidable, con herrajes cromados para trabajo pesado y sistema de seguridad para abrir desde adentro. El marco de la puerta lleva en todo su contorno una resistencia con control de temperatura para evitar la congelación y condensación del mismo. | UN | 4197810 | 3918315 | 4380827 | 4347702 | 4140668.704 |  | 4034881 | 4140668.704
1236 | 25.7.7 | Unidad Condesadora para cuarto de refrigeración o conservación a ubicar en la parte exterior del cuarto, con compresor tipo hermético-intemperie, trifásico a 208 V a 60 Hz, condensador fabricado en tubería de cobre y laminillas de aluminio para la transferencia de calor con motor eléctrico y aspa de aluminio, protector por alta o baja presión. Incluye válvulas de servicio y filtro secador, montado sobre soporte metálico y soportado en cauchos amortiguadores de vibración. Refrigerante 507 ecológico o similar. Distancia máxima de 8 mts lineales entre el cuarto frio y la unidad condensadora. | UN | 10454370 | 9758306 | 10910163 | 10827667 | 10312063.4531 |  | 10048607 | 10312063.4531
1237 | 25.7.8 | Unidad Condesadora para cuarto de congelación a ubicar en la parte exterior del cuarto, con compresor tipo hermético-intemperie, trifásico a 208 V a 60 Hz, condensador fabricado en tubería de cobre y laminillas de aluminio para la transferencia de calor con motor eléctrico y aspa de aluminio, protector por alta o baja presión. Incluye válvulas de servicio y filtro secador, montado sobre soporte metálico y soportado en cauchos amortiguadores de vibración. Refrigerante 507 ecológico o similar. Distancia máxima de 8 mts lineales entre el cuarto frio y la unidad condensadora. | UN | 11338150 | 10583243 | 11832475 | 11743004 | 11183813.4608 |  | 10898085 | 11183813.4608
1238 | 25.7.9 | Unidad evaporadora. Difusor con motor eléctrico, a ubicar dentro del cuarto frío. Fabricado en tubería de cobre, láminas de aluminio y cubierta en lámina galvanizada pintada electrostáticamente, válvula de expansión tipo termostático. Ventilación por medio de motores de 34 wattios y aspas en aluminio. Con resistencias para descongelación automática programada. | UN | 7372612 | 6881735 | 7694046 | 7635868 | 7272255.1596 |  | 7086461 | 7272255.1596
1239 | 25.7.10 | Tablero de control o cofre fabricado en lámina de acero inoxidable en calibre 22 como mínimo, pintado electrostáticamente, con luces indicadoras de funcionamiento, contactor de bobina y relé térmico para protección de la unidad congeladora o de conservación, contactor manejo de ventiladores, luces piloto para la indicación de trabajo o parada, interruptor de encendido y apagado del cuarto, control termostático digital, para las diferentes funciones del equipo y protector de fases. | UN | 2661039 | 2483864 | 2777056 | 2756057 | 2624816.3172 |  | 2557757 | 2624816.3172
1240 | 25.7.11 | Termostato del cuarto de refrigeración o congelación para control de temperatura de trabajo entre +2° C y +4° C. | UN | 412501 | 385037 | 430486 | 427231 | 406886.3757 |  | 396491 | 406886.3757
1241 | 25.7.12 | Termostato del cuarto de congelación para control de temperatura de trabajo entre -12° C y -15° C. | UN | 412501 | 385037 | 430486 | 427231 | 406886.3757 |  | 396491 | 406886.3757
1242 | 25.7.13 | Cortina plástica en thermo film traslapada para disminuir el intercambio de calor con el exterior cuando la puerta esté abierta. Dimensiones aproximadas de 1 ancho x 2 de altura | UN | 557816 | 520676 | 582136 | 577734 | 550222.6495 |  | 536165 | 550222.6495
1243 | 25.7.14 | Lámpara interna para cuarto frío, hermética monofásica a 120 V que trabaje sin ser afectada por el frio, encendido y apagado automático con micro interruptor, se debe indicar el nivel de iluminancia garantizado por la luminaria. | UN | 190424 | 177746 | 198727 | 197224 | 187832.286 |  | 183033 | 187832.286
1244 | 25.7.15 | Mesón en acero inoxidable con dimensiones de 0,65 de ancho x 0,90 cms de altura, calibre 16 tipo 304-2B, salpicadero posterior de 9 a 10 cms de altura, tapa con refuerzos en la parte inferior en forma longitudinal o transversal en perfiles de acero común en forma de "U" soldados a la tapa con acabado satinado. Patas inoxidables de 1 5/8" con bases ajustables hasta 1" en acero inoxidable. Entrepaño en acero inoxidable calibre 20 donde las partes lo permitan, a una altura de 25 cms a 30 cms sobre el piso terminado revisando que permita la apertura fácil del taparegistro de agua. Esquineras en acero inoxidable calibre 18 para sujetar la tapa y las patas para conformar un conjunto sólido y estructurado. | M | 1754644 | 1637818 | 1831144 | 1817297 | 1730759.5219 |  | 1686541 | 1730759.5219
1245 | 25.7.16 | Poceta en acero inoxidable formando una sola pieza con el mesón en acero inoxidable el cual tiene dimensiones aproximadas de 0,65 de ancho x 0,90 cms de altura y con salpicadero posterior de 9 a 10 cms de altura, con fondo bordeado inclinado en forma de "V" invertida al centro para evitar estancamiento de agua; las dimensiones aproximadas de la poceta son: 0,60 x 0,40 x 0,30 profundidad. Incluye soldadura y pulimento en tapa. | UN | 1331638 | 1242976 | 1389696 | 1379188 | 1313512.0018 |  | 1279954 | 1313512.0018
1246 | 25.7.17 | Lavamanos quirúrgico tipo pared con dimensiones aprox. de 0,60 x 0,60; en acero inoxidable calibre 18, salpicadero de 10 cms perfil frontal, rematado en curva de 180, con poceta con dimensiones aproximadas de 0,50 x 0,50 x 0,20 de profundidad. Piedeamigo para anclar a la pared. | UN | 1267327 | 1182947 | 1322580 | 1312580 | 1250075.8717 |  | 1218138 | 1250075.8717
1247 | 25.7.18 | Mesón en acero inoxidable calibre 16 para el muro de servicio y recibo de losa sucia, con dimensiones aproximadas de 0,65 de ancho x 0,90 de altura, con pestaña en acero inoxidable para zona de ventana de paso de aprox. 0,40 cms de ancho con pie de amigo formando una sola pieza con el mesón . Tapa con refuerzos en la parte inferior, patas inoxidables de 1 5/8" con bases ajustables hasta 1" en acero inoxidable, entrepaño en acero inoxidable calibre 20 donde las partes lo permitan. Esquineras en acero inoxidable calibre 18. | M | 2387430 | 2228473 | 2491518 | 2472679 | 2354932.3818 |  | 2294768 | 2354932.3818
1248 | 25.7.19 | Sum. e inst. grifería lavaplatos 8" (inc. silicona, teflón, canastilla desague, sifón en P, acoflex transporte y mano de obra) | UN | 211244 | 197179 | 220454 | 218787 | 208368.3468 |  | 203045 | 208368.3468
1249 | 25.7.20 | Sum. e inst. grifería industrial, ducha pre-lavado o pre-rinse (incluye silicona, teflón, canastilla, desague, sifón en p, acoflex, transporte, mano de obra) | UN | 1396130 | 1303174 | 1456999 | 1445982 | 1377126.0369 |  | 1341943 | 1377126.0369
1250 | 25.7.21 | Suministro e instalacion de angeo mosquitero con marco desmontable, esquineros, empaque y silicona | M2 | 156755 | 146318 | 163589 | 162352 | 154621.2756 |  | 150671 | 154621.2756
1251 | 25.7.22 | Sum. e inst. llave terminal cromada tipo jardín, pesada, conexión manguera. | UN | 37958 | 35431 | 39613 | 39313 | 37441.1954 |  | 36485 | 37441.1954
1252 | 25.7.23 | Rejilla de polipropileno resistente a deterioro ambiental, agentes quimicos, sales, solventes, acidos, alcoholes, detergentes, aceites al agua, impermeable y no absorbente de humedad, resitente a ataques de microorganismos y resistente a temperaturas de -4ºC hasta 85ºC, ancho 30 cm | M | 142390 | 132909 | 148597 | 147474 | 140451.3 |  | 136863 | 140451.3
1253 | 25.7.24 | Rejilla de desbaste en acero inoxidable 304, ancho 0,30 m | M | 471676 | 440272 | 492241 | 488519 | 465255.8552 |  | 453369 | 465255.8552
1254 | 25.7.25 | Ventana guillotina en acrilico de 60 x 60 | UN | 320677 | 299326 | 334658 | 332128 | 316311.9333 |  | 308230 | 316311.9333
1255 | 25.8 | RECUPERACION DE ESTRUCTURAS DE CONCRETO | [5 empty] | 0 |  |  | 0
1256 | 25.8.1 | LIMPIEZA DE ACERO SAND BLASTING GRADO COMERCIAL (SSPC-SP5) Y PROTECCIÓN CON INHIBIDOR DE CORROSIÓN - PARA VIGAS Y COLUMNAS (CALCULO DEL ÁREA: SE TOMA DOS VECES EL PERÍMETRO DEL ELEMENTO POR LA LONGITUD DEL MISMO CONSIDERANDO DOS CARAS EN CADA LIMPIEZA) (REF: S = 0,30 x 0,50 / 14 Ø 5/8") | M | 75416 | 70395 | 78704 | 78109 | 74389.2508 |  | 72489 | 74389.2508
1257 | 25.8.2 | PROTECCIÓN DE REFUERZO CON INHIBIDOR DE CORROSIÓN TIPO DE APLICACIÓN DIRECTA - PARA SUPERFICIES DE CONCRETO | M2 | 32986 | 30790 | 34424 | 34164 | 32536.8441 |  | 31706 | 32536.8441
1258 | 25.8.3 | LIMPIEZA Y PROTECCIÓN DE REFUERZO EMBEBIDO CON INHIBIDOR DE CORROSIÓN - INC. RETIRO DE CONCRETO, LIMPIEZA DE REFUERZO, APLICACIÓN DE INHIBIDOR DE CORROSIÓN Y RECUPERACIÓN DE SECCIÓN CON MORTERO DE REPARACIÓN ESTRUCTURAL. | M2 | 715765 | 668108 | 746971 | 741323 | 706021.6352 |  | 687984 | 706021.6352
1259 | 25.8.4 | INYECCION DE FISURAS PARA MONOLITISMO DE CONCRETO ESTRUCTURAL | M2 | 142292 | 132818 | 148496 | 147373 | 140355.585 |  | 136770 | 140355.585
1260 | 25.8.5 | RECUBRIMIENTO IMPERMEABLE DE CONCRETOS A LA VISTA - INC. TRATAMIENTO SUPERFICIAL PARA MICROFISURAS Y JUNTAS DE CONSTRUCCIÓN | M2 | 23686 | 22109 | 24719 | 24532 | 23363.8137 |  | 22767 | 23363.8137
1261 | 25.8.6 | PUENTE DE ADHERENCIA PARA LA PEGA DE CONCRETO FRESCO A CONCRETO ENDURECIDO | M2 | 61550 | 57452 | 64234 | 63748 | 60712.4153 |  | 59161 | 60712.4153
| 25.8.7 | DESMONTE, LIMPIEZA Y RECUPERACIÓN DE ACERO DE REFUERZO | KG | 1141 | 1065 | 1190 | 1181 | 1125 |  |  | 0
| 25.8.8 | ENSAYO DE GRANULOMETRÍA PARA CARACTERIZACION DE SUB BASE EXISTENTE EN PLACAS DE CONTRAPISO Y ASI CONOCER EL TIPO DE SUB-BASE UTILIZADA | UND | 44698 | 41722 | 46647 | 46295 | 44090
| 25.8.9 | REMATE EN LAMINA PERFORADA EN ACERO INOXIDABLE CAL 18 | ML | 88767 | 82857 | 92637 | 91937 | 87559
| 25.8.10 | ENSAYOS A COMPRESION PARA CONOCER LA RESISTENCIA DE LOS CONCRETOS DE LAS COLUMNAS, VIGAS, ZAPATAS Y PLACAS | UND | 93297 | 87085 | 97365 | 96628 | 92027
| 25.8.11 | ENSAYO A TRACCION PARA BARRAS DE ACERO EXISTENTE DE COLUMNAS PARA CONOCER SU RESISTENCIA Y PUNTO DE FLUENCIA. | UND | 121506 | 113416 | 126803 | 125845 | 119852
| 25.8.12 | CARCAMO EN ACERO INOXIDABLE (25x20) | ML | 399733 | 373119 | 417161 | 414007 | 394292
1263 | 26 | TRANSPORTES | [5 empty] | 0 |  | 0 | 0
1264 | 26.1 | TRANSPORTE PARA DISTANCIAS SUPERIORES A 30 KM DEL CENTRO URBANO | M3/KM | 1294 | 1266 | 1122 | 1214 | 1327.5249 |  | 1294 | 1327.5249
1265 | 26.2 | TRANSPORTE A LOMO DE MULA CARGA DE 100 Kg | Km | 5291 | 4938 | 5521 | 5479 | 5218.5461 |  | 5085 | 5218.5461
1266 | 26.3 | TRANSPORTE CAMINO DESTAPADO - TROCHA | Ton/Km | 3499 | 3266 | 3651 | 3623 | 3450.9405 |  | 3363 | 3450.9405
1267 | 26.4 | DISPOSICION FINAL DE ESCOMBROS | M3 | 2173 | 2028 | 2267 | 2250 | 2143.1828 |  | 2088 | 2143.1828
1268 | 26.5 | TRANSPORTE FLUVIAL. INCLUYE EMBARQUE Y DESEMBARQUE | Ton/Km | 1440 | 1409 | 1249 | 1351 | 0 |  |  | 0
1269 | 26.6 | TRANSPORTE UNIDAD DE AULA EN SISTEMA CONSTRUCTIVO ALTERNATIVO DE 9 X 6 M. AULA COMPLETA | UN | 450000 | 575000 | 575000 | 575000 | 0 |  |  | 0
1270 | 26.7 | TRANSPORTE UNIDAD DE BAÑO EN SISTEMA CONSTRUCTIVO ALTERNATIVO DE 5,5 X 3,8 M. BAÑO COMPLETO | UN | 360000 | 460000 | 460000 | 460000 | 0 |  |  | 0
1271 | 27 | SISTEMAS CONSTRUCTIVOS ALTERNATIVOS - CONSTRUCCIÓN CON PREFABRICADOS | [5 empty] | 0 |  |  | 0
1272 | 27.1 | SISTEMA CONSTRUCTIVO (RBS O SIMILAR) COMPUESTO POR PANELES EXTRUIDOS DE PVC | [5 empty] | 0 |  |  | 0
1273 | 27.1.1 | SUMINISTRO E INSTALACION DE MURO RBS DE 64 MM MINIMO | M2 | 179739 | 167772 | 187575 | 186157 | 177292.1962 |  | 165515 | 177292.1962
1274 | 27.1.2 | SUMINISTRO E INSTALACION DE MURO DOS VIAS RBS DE 64 MM MINIMO | M | 34432 | 32139 | 35933 | 35661 | 33963.2051 |  | 31707 | 33963.2051
1275 | 27.1.3 | SUMINISTRO E INSTALACION DE MURO TRES VIAS RBS DE 64 MM MINIMO | M | 21523 | 20090 | 22461 | 22291 | 21229.9943 |  | 19820 | 21229.9943
1276 | 27.1.4 | SUMINISTRO E INSTALACION DE PANEL CONECTOR DE 64 MM MINIMO | M | 47578 | 44410 | 49652 | 49277 | 46930.5014 |  | 43813 | 46930.5014
1277 | 27.1.5 | SUMINISTRO E INSTALACION DE PANEL RBS DE 64 MM | M | 19257 | 17975 | 20097 | 19945 | 18995.258 |  | 17733 | 18995.258
1278 | 27.1.6 | SUMINISTRO E INSTALACION DE CONECTOR ESQUINERO | M | 18696 | 17451 | 19511 | 19364 | 18441.7759 |  | 17217 | 18441.7759
1279 | 27.1.7 | SUMINISTRO E INSTALACION DE UNION DE CONECTOR | M | 6233 | 5818 | 6505 | 6456 | 6148.6458 |  | 5740 | 6148.6458
1280 | 27.1.8 | SUMINISTRO E INSTALACION DE SOLDADURA PARA MARCOS DE PUERTAS Y VENTANAS | UN | 21000 | 19602 | 21915 | 21750 | 20713.9658 |  | 19338 | 20713.9658
1281 | 27.1.9 | SUMINISTRO E INSTALACION DE MARCO PVC BASICO | M | 7945 | 7416 | 8292 | 8229 | 7837.1825 |  | 7317 | 7837.1825
1282 | 27.1.10 | SUMINISTRO E INSTALACION DE MARCO DE PUERTAS, CLOSETS Y VANOS | M | 16828 | 15708 | 17562 | 17429 | 16599.2629 |  | 15497 | 16599.2629
1283 | 27.1.11 | SUMINISTRO E INSTALACION DE CONTRAMARCOS DE VENTANAS | M | 16827 | 15707 | 17561 | 17428 | 16598.2225 |  | 15496 | 16598.2225
1284 | 27.1.12 | SUMINISTRO E INSTALACION DE TEJA (CUBIERTA) TRAPEZOIDAL | M | 34181 | 31905 | 35671 | 35401 | 33715.5947 |  | 31476 | 33715.5947
1285 | 27.1.13 | SUMINISTRO E INSTALACION DE CABALLETE CUBIERTA TRAPEZOIDAL EN GALVALUME CALIBRE 26. | UN | 221439 | 206695 | 231093 | 229346 | 218424.6599 |  | 203915 | 218424.6599
1286 | 27.1.14 | SUMINISTRO E INSTALACION DE ACCESORIOS METALICOS GALVANIZADOS PARA AMARRE O REMATE DE TEJA. | UN | 1729 | 1614 | 1804 | 1790 | 1705.1828 |  | 1592 | 1705.1828
1287 | 27.1.15 | SUMINISTRO E INSTALACION DE TORNILLO AUTOPERFORANTE 12 X 3 | UN | 1134 | 1058 | 1183 | 1174 | 1118.4085 |  | 1044 | 1118.4085
1288 | 27.1.16 | SUMINISTRO E INSTALACION DE TAPA TRAPEZOIDAL (EVA) COLOR BLANCO, LONGITUD: 37,7 CM. (PAQUETE POR 10 UNIDADES). | UN | 107427 | 100274 | 112111 | 111263 | 105964.7838 |  | 98926 | 105964.7838
1289 | 27.1.17 | SUMINISTRO E INSTALACION DE TORNILLO FIJADOR DE ALA 9 X 1 | UN | 352 | 329 | 368 | 365 | 347.4869 |  | 324 | 347.4869
1290 | 27.1.18 | SUMINISTRO E INSTALACION DE TAPA DE PENDIENTE | M | 9536 | 8901 | 9952 | 9876 | 9406.0756 |  | 8781 | 9406.0756
1291 | 27.1.19 | SUMINISTRO E INSTALACION DE VENTANAS | UN | 863584 | 806086 | 901235 | 894420 | 851828.8115 |  | 795244 | 851828.8115
1292 | 27.1.20 | SUMINISTRO E INSTALACION DE PUERTAS TIPO FRANCESA | UN | 1408285 | 1314520 | 1469684 | 1458571 | 1389115.376 |  | 1296841 | 1389115.376
1293 | 27.1.21 | SUMINISTRO E INSTALACION DE FILM DE PROTECCION (CONECTORES, PANELES Y ESQUINEROS) | M2 | 3192 | 2979 | 3331 | 3306 | 3148.1899 |  | 2939 | 3148.1899
1294 | 27.2 | SISTEMA CON COMPUESTOS DE MADERA PLÁSTICA WPC (WOOD PLASTIC COMPOSITE) O SIMILAR | [5 empty] | 0 |  |  | 0
1295 | 27.2.1 | SUMINISTRO E INSTALACION DE MUROS WPC (PERFIL MACHO-HEMBRA, ESPESOR MINIMO 5CM, CON COLOR) | M2 | 104466 | 97511 | 109021 | 108197 | 103044.4371 |  | 96200 | 103044.4371
1296 | 27.2.2 | SUMINISTRO E INSTALACION DE MUROS WPC (PERFIL MACHO-HEMBRA, ESPESOR MINIMO 5CM, CON COLOR) SISTEMA "INTERLOCKING". | M2 | 121525 | 113433 | 126823 | 125864 | 119870.5028 |  | 111908 | 119870.5028
1297 | 27.2.3 | SUMINISTRO E INSTALACION DE PERFIL TIPO "U" EN PVC PARA SUJECIÓN DE MURO, PUERTAS Y VENTANAS | M | 8188 | 7643 | 8545 | 8480 | 8076.4699 |  | 7540 | 8076.4699
1298 | 27.2.4 | SUMINISTRO E INSTALACION DE TEJA TERMOACUSTICA ACANALADA UPVC TIPO SANDWICH ESPESOR MINIMO 2.5MM | M | 48718 | 45475 | 50842 | 50458 | 48055.1522 |  | 44863 | 48055.1522
1299 | 27.2.5 | SUMINISTRO E INSTALACION DE TORNILLO AUTORROSCANTE # 8 X 2" (PAQUETE POR 150 UNIDADES) | UN | 22023 | 20557 | 22983 | 22809 | 21723.1344 |  | 20280 | 21723.1344
1300 | 27.2.6 | SUMINISTRO E INSTALACION DE TORNILLO #8 X 1.1/2" AVELLANADO PARA PISO (PAQUETE POR 1350 UNIDADES) | UN | 181053 | 168998 | 188947 | 187518 | 178588.5097 |  | 166725 | 178588.5097
1301 | 27.2.7 | SUMINISTRO E INSTALACION DE TORNILLO AUTORROSCANTE # 8 X 3/4" PARA UES (PAQUETE POR 110 UNIDADES) | UN | 12423 | 11596 | 12964 | 12866 | 12253.5956 |  | 11440 | 12253.5956
1302 | 27.2.8 | SUMINISTRO E INSTALACION DE TORNILLO 1/4 X 3 1/2" + TAA (PAQUETE POR 40 UNIDADES) | UN | 23153 | 21611 | 24162 | 23979 | 22837.3814 |  | 21320 | 22837.3814
1303 | 27.2.9 | SUMINISTRO E INSTALACION DE TORNILLO 1/4 X 2 1/2" + TAA (PAQUETE POR 23 UNIDADES) | UN | 11365 | 10608 | 11860 | 11771 | 11210.0945 |  | 10465 | 11210.0945
1304 | 27.2.10 | SUMINISTRO E INSTALACION DE TORNILLO #8 X 1.1/2" (PAQUETE POR 180 UNIDADES) | UN | 24141 | 22534 | 25193 | 25003 | 23812.2174 |  | 22230 | 23812.2174
1305 | 27.2.11 | SUMINISTRO E INSTALACION DE TORNILLO AUTORROSCANTE # 8 X 3/4" (PAQUETE POR 80 UNIDADES) | UN | 8245 | 7696 | 8604 | 8539 | 8132.6505 |  | 7592 | 8132.6505
1306 | 27.2.12 | SUMINISTRO E INSTALACION DE PUERTA PLASTICA CON MARCO ALUMINIO 0,6X2MTS | UN | 303519 | 283310 | 316751 | 314356 | 299387.0315 |  | 279500 | 299387.0315
1307 | 27.2.13 | SUMINISTRO E INSTALACION DE PUERTA PLASTICA CON MARCO ALUMINIO 1X2MTS | UN | 303519 | 283310 | 316751 | 314356 | 299387.0315 |  | 279500 | 299387.0315
1308 | 27.2.14 | SUMINISTRO E INSTALACION DE ESTRUCTURA EN ACERO ESTRUCTURAL A500 GALVANIZADA EN CALIENTE | KG | 13270 | 12386 | 13848 | 13743 | 13089.0208 |  | 12220 | 13089.0208
1309 | 27.2.15 | SUMINISTRO E INSTALACION DE BARANDAS EN ACERO GALVANIZADO CALIENTE | M | 141171 | 131772 | 147326 | 146212 | 139249.6611 |  | 130000 | 139249.6611
1310 | 27.2.16 | SUMINISTRO E INSTALACION DE POZO SEPTICO DE 1.650 LTS | UN | 3670461 | 3426078 | 3830487 | 3801523 | 3620498.4713 |  | 3380000 | 3620498.4713
1311 | 28 | CUBIERTA EN PAJA | [5 empty] | 0 |  |  | 0
1312 | 28.1 | SUMINISTRO E INSTALACION DE CUBIERTA EN PAJA CULTIVADA DE VETIVER, TEJIDA, TIRAS DE 1.00M DE LONGITUD, POR 1.70 METROS DE ANCHO | UN | 18352 | 17131 | 19153 | 19008 | 18102.612 |  | 16900 | 18102.612
1313 | 28.2 | SUMINISTRO E INSTALACION DE CUBIERTA EN PAJA SINTETICA | M2 | 296460 | 276722 | 309385 | 307046 | 292424.8085 |  | 273000 | 292424.8085
Note on D68: Henry Andres Duarte Rojas: INCLUIR LA CLASE
Note on D302: Henry Andres Duarte Rojas: muro e= 12
Note on D1185: Por solicitud de interventoria se deja en cero la cantidad de cable para la actividad de voz y datos.